## P.OBRAS
Tablas 3: Tramos de líneas o ampliaciones en construcción
moneda miles de US$ del 01/07/2003
| 112.- TRAMO PAN DE AZÚCAR 220/110 kV |  |  | VNR | AVNR | COyM | AVNR+COyM
| Paño JT3 |  | S/E Pan de Azucar | 1159.487 | 122.998 | 33.582 | 156.58 | [7 empty] | Datos a: | 2003-07-01
| Paño JT4 |  | S/E Pan de Azucar | 1159.487 | 122.998 | 33.582 | 156.58 |  | CLAVE | VNR | COYM | VNR | COYM |  | Moneda: | Miles-US$
| Paño JT | Paño Autotransformador (nuevo) | S/E Pan de Azucar | 1159.487 | 122.998 | 33.582 | 156.58
| Paño HT3 |  | S/E Pan de Azucar | 474.658 | 50.352 | 16.497 | 66.849 |  | p.azuca220p.azuca1103 | 0 | 0 | 3151.556 | 94.027 | 2005-07-01
| Paño HT4 |  | S/E Pan de Azucar | 474.658 | 50.352 | 16.497 | 66.849 |  | ancoa__500polpaic5001 | 0 | 0 | 109618.608 | 2407.9225 | 2006-02-01
| Paño HT | Paño Autotransformador (nuevo) | S/E Pan de Azucar | 474.658 | 50.352 | 16.497 | 66.849 |  | a.jahue500polpaic5001 | 0 | 0 | 35122.614 | 825.9625 | 2006-02-01
| 1 Autotransformador 220/115/13,8 kV, 75 MVA (nuevo) |  | S/E Pan de Azucar | 1517.411 | 160.967 | 43.948 | 204.915 |  | polpaic500polpaic2201 | 0 | 0 | 17255.09 | 453.852 | 2006-02-01
| 2 Autotransformadores 220/115/13,8 kV, 75 MVA c/u |  | S/E Pan de Azucar | 3034.822 | 321.934 | 87.896 | 409.83 |  | charrua220n.temuc2201 | 0 | 0 | 25600 | 564.6 | 2006-04-01
| Total Tramo |  |  | 9454.668 | 1002.951 | 282.081 | 1285.032 |  | charrua220n.temuc2202 | 0 | 0 | 25600 | 564.6 | 2006-04-01
[9 empty] | n.temuc220temuco_2201 | 0 | 0 | 3840.4391 | 105.2051 | 2006-04-01
| TRAMO NUEVO |  |  | 3151.556 | 334.317 | 94.027 | 428.344 |  | maitenc220maitenc1102 | 0 | 0 | 3242.186 | 343.932 | 2005-07-01
[9 empty] | a.jahue220c.chena2203 | 0 | 0 | 7241.021 | 165.059 | 2006-12-01
[9 empty] | maule__154itahue_1542 | 0 | 0 | 9815.4585 | 248.7195 | 2007-01-01
[9 empty] | charrua220n.coron2201 | 0 | 0 | 23450 | 540.15 | 2006-04-01
[9 empty] | n.coron220n.coron1541 | 0 | 0 | 7653.452 | 231.464 | 2006-04-01
| 47.- TRAMO ARRANQUE LINARES 154 kV - MAULE 154 kV |  |  | VNR | AVNR | COyM | AVNR+COyM |  | n.coron154quiñenc1541 | 0 | 0 | 1352.916 | 40.358 | 2006-04-01
| Línea Itahue - Charrúa 1x154 kV, 41 km |  |  | 3742.06 | 396.958 | 83.091 | 480.049 |  | fopaco_154n.coron1541 | 0 | 0 | 927.761 | 28.815 | 2006-04-01
| Paño A | Paño línea (nuevo) | S/E Linares | 530 | 56.222 | 17.49 | 73.712 |  | n.coron220hualpen2201 | 0 | 0 | 6850 | 184.05 | 2006-04-01
| Equipos de compensación reactiva |  |  | 38.967 | 4.134 | 1.917 | 6.051 |  | concepc220charrua2202 | 0 | 0 | 10094.852 | 229.898 | 2006-04-01
| Total Tramo |  |  | 4311.027 | 457.314 | 102.498 | 559.812 |  | c.navia220polpaic2201 | 0 | 0 | 36448.086 | 785.572 | 2006-04-01
[9 empty] | n.temuc220valdivi2201 | 0 | 0 | 26000 | 568.5 | 2007-03-01
| 48.- TRAMO PARRAL 154 kV - ARRANQUE LINARES 154 kV |  |  | VNR | AVNR | COyM | AVNR+COyM
| Línea Itahue - Charrúa 1x154 kV, 36,8 km |  |  | 3358.726 | 356.294 | 74.579 | 430.873
| Paño A | Paño línea (nuevo) | S/E Linares | 530 | 56.222 | 17.49 | 73.712
| Equipos de compensación reactiva |  |  | 34.975 | 3.71 | 1.721 | 5.431
| Total Tramo |  |  | 3923.701 | 416.226 | 93.79 | 510.016
| TRAMO ANCOA 500 kV - ALTO JAHUEL 500 KV, CIRCUITO Nº1 |  |  | VNR | AVNR | COyM | AVNR+COyM
| Paño CT3 (50%) |  | S/E Cerro Navia | 59.5 | 6.3117 | 2.7965 | 9.1082
| Paño CE1 (50%) |  | S/E Cerro Navia | 59.5 | 6.3117 | 2.7965 | 9.1082
| Paño CE2 (50%) |  | S/E Cerro Navia | 59.5 | 6.3117 | 2.7965 | 9.1082
| Paño CE3 (50%) |  | S/E Cerro Navia | 59.5 | 6.3117 | 2.7965 | 9.1082
| Banco CC.EE.1 20 MVAr (50%) |  | S/E Cerro Navia | 60.5 | 6.4178 | 2.8435 | 9.2613
| Banco CC.EE.2 20 MVAr (50%) |  | S/E Cerro Navia | 60.5 | 6.4178 | 2.8435 | 9.2613
| Banco CC.EE.3 20 MVAr (50%) |  | S/E Cerro Navia | 60.5 | 6.4178 | 2.8435 | 9.2613
| Línea Ancoa - Alto Jahuel 1 |  |  | 50889 | 5398.2542 | 966.891 | 6365.1452
| Paño K1 |  | S/E Alto Jahuel | 3340 | 354.3039 | 90.18 | 444.4839
| Paño KZ1 |  | S/E Alto Jahuel | 1175 | 124.6428 | 31.725 | 156.3678
| Paño JCE1 (50%) |  | S/E Alto Jahuel | 672.5 | 71.3381 | 20.175 | 91.5131
| Paño JZ1 (50%) |  | S/E Alto Jahuel | 619 | 65.6629 | 18.57 | 84.2329
| Paño BT4 (50%) |  | S/E Alto Jahuel | 163 | 17.2909 | 6.52 | 23.8109
| Paño BT5 (50%) |  | S/E Alto Jahuel | 163 | 17.2909 | 6.52 | 23.8109
Tramo 13 : Nueva Línea Charrúa - Arranque Chillán 154 kV. (Dic-05) | Paño BC (50%) |  | S/E Alto Jahuel | 1390 | 147.4498 | 55.6 | 203.0498
| Paño BT9 (50%) |  | S/E Alto Jahuel | 114.5 | 12.146 | 4.58 | 16.726
| Paño BT10 (50%) |  | S/E Alto Jahuel | 114.5 | 12.146 | 4.58 | 16.726
| Paño CE1 (50%) |  | S/E Alto Jahuel | 46 | 4.8796 | 1.84 | 6.7196
| Paño CE2 (50%) |  | S/E Alto Jahuel | 46 | 4.8796 | 1.84 | 6.7196
| Paño CE3 (50%) |  | S/E Alto Jahuel | 46 | 4.8796 | 1.84 | 6.7196
| Paño CE4 (50%) |  | S/E Alto Jahuel | 46 | 4.8796 | 1.84 | 6.7196
| Paño CE-G (50%) |  | S/E Alto Jahuel | 32 | 3.3945 | 1.28 | 4.6745
| 7 Reactores 525 kV, 28 MVAr c/u (50%) |  | S/E Alto Jahuel | 3602.5 | 382.1496 | 97.2675 | 479.4171
| Reactor 220 kV, 75 MVAr (50%) |  | S/E Alto Jahuel | 854.5 | 90.6445 | 25.635 | 116.2795
| Banco CC.EE. 65 MVAr (50%) |  | S/E Alto Jahuel | 813.5 | 86.2953 | 24.405 | 110.7003
| 8 Bancos CC.EE. 33 MVAr c/u (50%) |  | S/E Alto Jahuel | 751 | 79.6653 | 30.04 | 109.7053
| 3 Bancos CC.EE 30 MVAr c/u (50%) |  | S/E Alto Jahuel | 221.5 | 23.4965 | 8.86 | 32.3565
| Paño K1 |  | S/E Ancoa | 2953 | 313.2513 | 79.731 | 392.9823
| Paño KZ1 |  | S/E Ancoa | 1158 | 122.8395 | 31.266 | 154.1055
Tablas 4: Tramos de líneas o ampliaciones visualizadas como necesarias | 7 Reactores 525 kV, 28 MVAr c/u (50%) |  | S/E Ancoa | 3494 | 370.64 | 94.338 | 464.978
| 2 SC, 500 kV Ancoa - Alto Jahuel (50%) |  | S/E Ancoa | 7634.5 | 809.8601 | 206.1315 | 1015.9916
| 1 Bancos CC.EE. 65 MVAr c/u (prorrata 47,2%) (50%) |  |  | 200.25 | 21.2423 | 6.0075 | 27.2498
Tramo 14 y 15 : Interruptores seccionadores a la altura de Punta de Cortés 154 kV. (abr-04) | Paño JCE1 (prorrata 47,2%) (50%) |  |  | 299.5 | 31.7707 | 8.985 | 40.7557
| Total Tramo |  |  | 81258.25 | 8619.7939 | 1846.364 | 10466.1579
| TRAMO ANCOA 500 kV - POLPAICO 500 KV, CIRCUITO Nº2 |  |  | VNR | AVNR | COyM | AVNR+COyM
| Paño CT3 (50%) |  | S/E Cerro Navia | 59.5 | 6.3117 | 2.7965 | 9.1082
| Paño CE1 (50%) |  | S/E Cerro Navia | 59.5 | 6.3117 | 2.7965 | 9.1082
| Paño CE2 (50%) |  | S/E Cerro Navia | 59.5 | 6.3117 | 2.7965 | 9.1082
| Paño CE3 (50%) |  | S/E Cerro Navia | 59.5 | 6.3117 | 2.7965 | 9.1082
| Banco CC.EE.1 20 MVAr (50%) |  | S/E Cerro Navia | 60.5 | 6.4178 | 2.8435 | 9.2613
| Banco CC.EE.2 20 MVAr (50%) |  | S/E Cerro Navia | 60.5 | 6.4178 | 2.8435 | 9.2613
| Banco CC.EE.3 20 MVAr (50%) |  | S/E Cerro Navia | 60.5 | 6.4178 | 2.8435 | 9.2613
| Línea Ancoa - Alto Jahuel 2 |  |  | 62319 | 6610.7372 | 1184.061 | 7794.7982
| Línea Alto Jahuel - El Rodeo - Polpaico 2x500 kV, circ. 2 |  |  | 15458.8865 | 1639.8785 | 313.4085 | 1953.287
| Paño JCE1 (50%) |  | S/E Alto Jahuel | 672.5 | 71.3381 | 20.175 | 91.5131
| Paño JZ1 (50%) |  | S/E Alto Jahuel | 619 | 65.6629 | 18.57 | 84.2329
| Paño BT4 (50%) |  | S/E Alto Jahuel | 163 | 17.2909 | 6.52 | 23.8109
| Paño BT5 (50%) |  | S/E Alto Jahuel | 163 | 17.2909 | 6.52 | 23.8109
Tramo 16 : Cambio de transformador Sauzal 154/110 kV. (Ene-05) | Paño BC (50%) |  | S/E Alto Jahuel | 1390 | 147.4498 | 55.6 | 203.0498
| Paño BT9 (50%) |  | S/E Alto Jahuel | 114.5 | 12.146 | 4.58 | 16.726
| Paño BT10 (50%) |  | S/E Alto Jahuel | 114.5 | 12.146 | 4.58 | 16.726
| Paño CE1 (50%) |  | S/E Alto Jahuel | 46 | 4.8796 | 1.84 | 6.7196
| Paño CE2 (50%) |  | S/E Alto Jahuel | 46 | 4.8796 | 1.84 | 6.7196
| Paño CE3 (50%) |  | S/E Alto Jahuel | 46 | 4.8796 | 1.84 | 6.7196
| Paño CE4 (50%) |  | S/E Alto Jahuel | 46 | 4.8796 | 1.84 | 6.7196
| Paño CE-G (50%) |  | S/E Alto Jahuel | 32 | 3.3945 | 1.28 | 4.6745
Tramo 17 : Nuevo transformador Pan de Azúcar 220/110 kV. (Feb 2005) | Reactor 220 kV, 75 MVAr (50%) |  | S/E Alto Jahuel | 854.5 | 90.6445 | 25.635 | 116.2795
| Banco CC.EE. 65 MVAr (50%) |  | S/E Alto Jahuel | 813.5 | 86.2953 | 24.405 | 110.7003
| 8 Bancos CC.EE. 33 MVAr c/u (50%) |  | S/E Alto Jahuel | 751 | 79.6653 | 30.04 | 109.7053
| 3 Bancos CC.EE 30 MVAr c/u (50%) |  | S/E Alto Jahuel | 221.5 | 23.4965 | 8.86 | 32.3565
| Paño K2 |  | S/E Ancoa | 3064 | 325.0261 | 82.728 | 407.7541
| Paño KZ2 |  | S/E Ancoa | 1158 | 122.8395 | 31.266 | 154.1055
| 7 Reactores 525 kV, 28 MVAr c/u (50%) |  | S/E Ancoa | 3602.5 | 382.1496 | 97.2675 | 479.4171
| 2 SC, 500 kV Ancoa - Alto Jahuel (50%) |  | S/E Ancoa | 7634.5 | 809.8601 | 206.1315 | 1015.9916
| Paño K | Paño Línea Jahuel-Polpaico 500 kV (nuevo) | S/E Polpaico | 3818.195 | 405.034 | 99.526 | 504.56
| Paño KZ | Paño Reactor línea Jahuel-Polpaico (nuevo) | S/E Polpaico | 1506.253 | 159.783 | 39.262 | 199.045
| Reactor 525 kV, 75 MVAr (nuevo) |  | S/E Polpaico | 4045.0235 | 429.096 | 105.438 | 534.534
| 1 Bancos CC.EE. 65 MVAr c/u (prorrata 47,2%) (50%) |  |  | 200.25 | 21.2423 | 6.0075 | 27.2498
| Paño JCE1 (prorrata 47,2%) (50%) |  |  | 299.5 | 31.7707 | 8.985 | 40.7557
| Total Tramo |  |  | 109618.608 | 11628.2564 | 2407.9225 | 14036.1789
| TRAMO ALTO JAHUEL 500 kV - POLPAICO 500 KV, CIRCUITO Nº1 |  |  | VNR | AVNR | COyM | AVNR+COyM
Tramo 18 : Interruptores seccionadores a la altura de S/E Linares 154 kV. (Jun-05) | Paño K | Paño Línea Jahuel-Polpaico 500 kV (nuevo) | S/E Polpaico | 3818.195 | 405.034 | 99.526 | 504.56
| Paño KZ | Paño Reactor línea Jahuel-Polpaico (nuevo) | S/E Polpaico | 1506.253 | 159.783 | 39.262 | 199.045
| Reactor 525 kV, 75 MVAr (nuevo) |  | S/E Polpaico | 4045.0235 | 429.096 | 105.438 | 534.534
| Línea Alto Jahuel - El Rodeo - Polpaico 2x500 kV, circ. 1 |  |  | 15458.8865 | 1639.8785 | 313.4085 | 1953.287
| Paño K2 |  | S/E Alto Jahuel | 4266.511 | 452.592 | 111.21 | 563.802
| Paño KZ2 |  | S/E Alto Jahuel | 1541.842 | 163.559 | 40.189 | 203.748
| 7 Reactores 525 kV, 28 MVAr c/u (50%) |  | S/E Alto Jahuel | 4485.903 | 475.8645 | 116.929 | 592.7935
| Total Tramo |  |  | 35122.614 | 3725.807 | 825.9625 | 4551.7695
| TRAMO POLPAICO 500/220 KV (NUEVO). |  |  | VNR | AVNR | COyM | AVNR+COyM
| Paño KT | Paño de transformador (nuevo) | S/E Polpaico | 3818.195 | 405.034 | 99.526 | 504.56
| 4 Autotransformadores 525/220 kV, 250 MVA c/u (nuevo) |  | S/E Polpaico | 12028.743 | 1276.009 | 313.543 | 1589.552
| Paño JT | Paño de transformador (nuevo) | S/E Polpaico | 1408.152 | 149.377 | 40.783 | 190.16
| Total Tramo |  |  | 17255.09 | 1830.42 | 453.852 | 2284.272
Tramo 19, 20 y 21 : Ampliación de capacidad tramo A.Jahuel - Polpaico a 500 kV . (Dic-05)
| TRAMO CHARRÚA 220 kV - NUEVA TEMUCO 220 kV |  |  | VNR | AVNR | COyM | AVNR+COyM
| Paño J | Paño línea Charrúa-Temuco 2x220 kV (nuevo) | S/E Charrua | 1350 | 143.208 | 40.5 | 183.708
| Paño J | Paño línea Charrúa-Temuco 2x220 kV (nuevo) | S/E Charrua | 1350 | 143.208 | 40.5 | 183.708
| Línea Charrúa-Temuco 2x220 kV (nuevo) |  |  | 45200 | 4794.816 | 949.2 | 5744.016
| Paño J | Paño línea Charrúa-Temuco 2x220 kV (nuevo) | S/E Nueva Temuco | 1650 | 175.032 | 49.5 | 224.532
| Paño J | Paño línea Charrúa-Temuco 2x220 kV (nuevo) | S/E Nueva Temuco | 1650 | 175.032 | 49.5 | 224.532
| Paño J | Paño reactor 220 kV, 50 MVA (nuevo) | S/E Nueva Temuco | 1400 | 148.512 | 42 | 190.512
| Reactor 220 kV, 50 MVA (nuevo) |  | S/E Nueva Temuco | 1350 | 143.208 | 40.5 | 183.708
| Total Tramo |  |  | 51200 | 5431.296 | 1129.2 | 6560.496
| TRAMO TEMUCO 220 kV - NUEVA TEMUCO 220 kV |  |  | VNR | AVNR | COyM | AVNR+COyM
| Paño J | Paño Temuco-Nva.Temuco 220 kV (nuevo) | S/E Nueva Temuco | 1650 | 175.032 | 49.5 | 224.532
| Línea Temuco-Puerto Montt 1x220 kV, 10 km. |  |  | 890.3231 | 94.4455 | 18.0501 | 112.4956
| Paño J3 | Paño Temuco-Nva.Temuco 220 kV | S/E Temuco | 1300.116 | 137.916 | 37.655 | 175.571
| Total Tramo |  |  | 3840.4391 | 407.3935 | 105.2051 | 512.5986
| 30.- TRAMO NUEVA TEMUCO 220 kV - PUERTO MONTT 220 kV |  |  | VNR | AVNR | COyM | AVNR+COyM
| Paño J | Paño Nva.Temuco-Pto.Montt 220 kV (nuevo) | S/E Nueva Temuco | 1650 | 175.032 | 49.5 | 224.532
| Paño JZ2 |  | S/E Temuco | 865.945 | 91.859 | 25.08 | 116.939
| Línea Temuco 220kV - P.Montt, 349 kms |  |  | 31072.2749 | 3296.1465 | 629.9499 | 3926.0964
| Paño J2 |  | S/E Puerto Montt | 1495.044 | 158.594 | 43.3 | 201.894
| Paño JZ2 |  | S/E Puerto Montt | 949.224 | 100.694 | 27.492 | 128.186
| 1 Reactores 242 kV, 18,5 MVAr |  |  | 752.86 | 79.863 | 21.805 | 101.668
| 1 Reactores 242 kV, 18,5 MVAr c/u (prorrata 50%) |  |  | 757.628 | 80.369 | 21.942 | 102.311
| Total Tramo |  |  | 37542.9759 | 3982.5575 | 819.0689 | 4801.6264
Se deben rehacer los tramos para la nueva configuración.
Se produce un aumento de las instalaciones comunes del patio 154 kV en la S/E Rancagua de 160 kUS$.
| 41.- ALTO JAHUEL 154 KV - PUNTA DE CORTÉS 154 KV (circ. 2) |  |  | VNR | AVNR | COyM | AVNR+COyM
| Paño A1 |  | S/E Alto Jahuel | 642.882 | 68.197 | 20.481 | 88.678
| Línea Itahue - Alto Jahuel 1x154 kV, 67,72 km |  |  | 6201.787 | 657.886 | 137.708 | 795.594
| Equipos de compensación reactiva |  |  | 107.739 | 11.429 | 4.889 | 16.318
| Total Tramo |  |  | 6952.408 | 737.512 | 163.078 | 900.59
| A.Jahuel-Rancagua 60.7 |  |  | 6281.7785 | 666.3648 | 143.9139 | 810.2787
| Rancagua-Pta Cortés 10 |  |  | 828.7979 | 87.9181 | 19.1234 | 107.0415
| 111.- TRAMO MAITENCILLO 220/110 kV |  |  | VNR | AVNR | COyM | AVNR+COyM
| Paño JT2 |  | S/E Maitencillo | 1136.103 | 120.518 | 32.882 | 153.4
| Paño JT | Paño Transformador (nuevo) | S/E Maitencillo | 1136.103 | 120.518 | 32.882 | 153.4
| Paño HT2 |  | S/E Maitencillo | 525.222 | 55.716 | 18.242 | 73.958
| Paño HT | Paño Transformador (nuevo) | S/E Maitencillo | 525.222 | 55.716 | 18.242 | 73.958
| Autotransformador 220/115/13,8 kV, 75 MVA |  | S/E Maitencillo | 1580.861 | 167.698 | 45.755 | 213.453
| Autotransformador 220/115/13,8 kV, 75 MVA (nuevo) |  | S/E Maitencillo | 1580.861 | 167.698 | 45.755 | 213.453
| Total Tramo |  |  | 6484.372 | 687.864 | 193.758 | 881.622
|  |  |  | 3242.186 | 343.932 | 96.879 | 440.811
| 36.- TRAMO TAP OFF TENO 154 kV - ITAHUE 154 kV (circ.1) |  |  | VNR | AVNR | COyM | AVNR+COyM
| Paño A3 |  | S/E Itahue | 825.237 | 87.541 | 26.291 | 113.832
| Línea Itahue-Rancagua 1x154 kV, 37,1 km (modificada) |  |  | 4367.704 | 463.326 | 100.457 | 563.783
| Equipos de compensación reactiva |  |  | 61.486 | 6.522 | 2.79 | 9.312
| Total Tramo |  |  | 5254.427 | 557.389 | 129.538 | 686.927
| 37.- TRAMO S.FERNANDO - TAP OFF TENO 154 kV (circ.1) |  |  | VNR | AVNR | COyM | AVNR+COyM
| Línea Itahue-Rancagua 1x154 kV, 27,2 km (modificada) |  |  | 4305.758 | 456.755 | 99.032 | 555.787
| Equipos de compensación reactiva |  |  | 45.078 | 4.782 | 2.045 | 6.827
| Total Tramo |  |  | 4350.836 | 461.537 | 101.077 | 562.614
| 39.- TRAMO TAP OFF TENO 154 kV - ITAHUE 154 kV (circ.2) |  |  | VNR | AVNR | COyM | AVNR+COyM
| Paño A4 |  | S/E Itahue | 895.044 | 94.946 | 28.515 | 123.461
| Línea Itahue - Alto Jahuel 1x154 kV, 37,1 km (modificada) |  |  | 4603.716 | 488.362 | 105.885 | 594.247
| Equipos de compensación reactiva |  |  | 61.567 | 6.531 | 2.794 | 9.325
| Total Tramo |  |  | 5560.327 | 589.839 | 137.194 | 727.033
| 40.- SAN FERNANDO 154 kV - TAP OFF TENO 154 kV (circ.2) |  |  | VNR | AVNR | COyM | AVNR+COyM
| Línea Itahue - Alto Jahuel 1x154 kV, 27,2 km (modificada) |  |  | 4478.791 | 475.11 | 103.012 | 578.122
| Equipos de compensación reactiva |  |  | 45.138 | 4.788 | 2.048 | 6.836
| Total Tramo |  |  | 4523.929 | 479.898 | 105.06 | 584.958
| 12.- TRAMO CHENA 220 kV - ALTO JAHUEL 220 kV |  |  | VNR | AVNR | COyM | AVNR+COyM
| Paño J6 |  | S/E Alto Jahuel | 1050.701 | 111.458 | 30.43 | 141.888
| Paño J7 |  | S/E Alto Jahuel | 1050.701 | 111.458 | 30.43 | 141.888
| Paño J | Paño línea (nuevo) | S/E Alto Jahuel | 1300 | 137.904 | 39 | 176.904
| Línea Alto Jahuel - Cerro Navia 2x220 kV, 26,9 km |  |  | 5139.619 | 545.211 | 104.199 | 649.41
| Línea Alto Jahuel - Cerro Navia 1x220 kV, (nueva) |  |  | 7700 | 816.816 | 161.7 | 978.516
Tramo 22 y 23 : Nueva Línea Charrúa - Nueva Temuco 2x220 kV (Dic-06) | Paño J | Paño línea (nuevo) | S/E Chena | 1300 | 137.904 | 39 | 176.904
| Total Tramo |  |  | 17541.021 | 1860.751 | 404.759 | 2265.51
|  |  |  | 7241.021 | 768.127 | 165.059 | 933.186
| 46.- TRAMO MAULE 154 kV - ITAHUE 154 kV |  |  | VNR | AVNR | COyM | AVNR+COyM
| Paño A5 |  | S/E Itahue | 895.044 | 94.946 | 28.515 | 123.461
| Paño A | Paño línea (nuevo) | S/E Itahue | 895.044 | 94.946 | 28.515 | 123.461
| Línea Itahue - Charrúa 1x154 kV, 42,96 km |  |  | 3920.948 | 415.934 | 87.063 | 502.997
| Línea Itahue - Maule 1x220 kV, energizado en 154 kV (nueva) |  |  | 7450 | 790.296 | 171.35 | 961.646
| Paño A | Paño línea (nuevo) | S/E Maule | 1450 | 153.816 | 47.85 | 201.666
| Paño A | Paño línea (nuevo) | S/E Maule | 1450 | 153.816 | 47.85 | 201.666
| Equipos de compensación reactiva |  |  | 40.829 | 4.331 | 2.009 | 6.34
| Total Tramo |  |  | 16101.865 | 1708.085 | 413.152 | 2121.237
| TRAMO MAULE 154 kV - ITAHUE 154 kV Cir 1 |  |  | 6286.4065 | 666.8615 | 164.4325 | 831.294
| TRAMO MAULE 154 kV - ITAHUE 154 kV Cir 2 |  |  | 9815.4585 | 1041.2235 | 248.7195 | 1289.943
| 47.- TRAMO ARRANQUE LINARES 154 kV - MAULE 154 kV |  |  | VNR | AVNR | COyM | AVNR+COyM
| Línea Itahue - Charrúa 1x154 kV, 41 km |  |  | 3742.06 | 396.958 | 83.091 | 480.049
| Paño A | Paño línea (nuevo) | S/E Maule | 1450 | 153.816 | 47.85 | 201.666
| Equipos de compensación reactiva |  |  | 38.967 | 4.134 | 1.917 | 6.051
| Total Tramo |  |  | 5231.027 | 554.908 | 132.858 | 687.766
| 27.- TRAMO TEMUCO 220 kV - VALDIVIA 220 kV |  |  | VNR | AVNR | COyM | AVNR+COyM
| Paño J | Paño Línea Temuco-Valdivia 220 kV (nuevo) | S/E Nueva Temuco | 1650 | 175.032 | 49.5 | 224.532
Tramo 24 : Alimentación en doble circuito en S/E Rancagua (Ene-06) | Paño J | Paño Nva.Temuco-Valdivia 220 kV (nuevo) | S/E Nueva Temuco | 1250 | 132.6 | 37.5 | 170.1
| Paño JZ1 |  | S/E Temuco | 781.04 | 82.853 | 22.621 | 105.474
| Línea Temuco - Valdivia, 141,65 km |  |  | 11595.4438 | 1230.0451 | 235.082 | 1465.1271
| Línea Nueva Temuco - Valdivia 220 kV (nueva) |  |  | 23500 | 2492.88 | 493.5 | 2986.38
| Paño J5 |  | S/E Valdivia | 1093.415 | 115.989 | 31.668 | 147.657
| Paño J | Paño línea Nueva Temuco-Valdivia (nueva) | S/E Valdivia | 1250 | 132.6 | 37.5 | 170.1
| 1 Reactores 242 kV, 18,5 MVAr c/u (prorrata 50%) |  |  | 757.628 | 80.369 | 21.942 | 102.311
| Total Tramo |  |  | 41877.5268 | 4442.3681 | 929.313 | 5371.6811
| Nuevo Tramo |  |  | 26000 | 2758.08 | 568.5 | 3326.58
Tramo 25 : Nuevo transformador Maitencillo 220/110 kV. (Feb-06) | TRAMO CHARRÚA 220 kV - NUEVA CORONEL 220 KV (NUEVO) |  |  | VNR | AVNR | COyM | AVNR+COyM
| Paño J | Paño Charrúa-Coronel 220 kV (nuevo) | S/E Charrúa | 1150 | 121.992 | 34.5 | 156.492
| Paño J | Paño Charrúa-Coronel 220 kV (nuevo) | S/E Charrúa | 1150 | 121.992 | 34.5 | 156.492
| Línea Charrúa - Nueva Coronel 220 kV (nueva) |  |  | 18150 | 1925.352 | 381.15 | 2306.502
| Paño J | Paño Charrúa-Coronel 220 kV (nuevo) | S/E Nueva Coronel | 1500 | 159.12 | 45 | 204.12
| Paño J | Paño Charrúa-Coronel 220 kV (nuevo) | S/E Nueva Coronel | 1500 | 159.12 | 45 | 204.12
| Total Tramo |  |  | 23450 | 2487.576 | 540.15 | 3027.726
| TRAMO NUEVA CORONEL 220/154 KV (NUEVO) |  |  | VNR | AVNR | COyM | AVNR+COyM
| Paño JT | Paño Autotranf. (nuevo) | S/E Nueva Coronel | 1500 | 159.12 | 45 | 204.12
| Paño AT | Paño Autotranf. (nuevo) | S/E Nueva Coronel | 620 | 65.77 | 20.46 | 86.23
Tramo 26, 27, 28 y 29 : Cambio de conductor y aislación para 220 kV, Itahue-Teno-S.Fernando (Abr-06) | 4 Autotransf. 220/154/66 kV, 100 MVA c/u (nuevo) |  | S/E Nueva Coronel | 5533.452 | 586.989 | 166.004 | 752.993
| Total Tramo |  |  | 7653.452 | 811.879 | 231.464 | 1043.343
| TRAMO NUEVA CORONEL 154 KV (NUEVO) |  |  | VNR | AVNR | COyM | AVNR+COyM
| Paño A | Paño Línea (nuevo) | S/E Nueva Coronel | 620 | 65.77 | 20.46 | 86.23
| Paño A | Paño Línea (nuevo) | S/E Nueva Coronel | 620 | 65.77 | 20.46 | 86.23
| Total Tramo |  |  | 1240 | 131.54 | 40.92 | 172.46
| 60.- TRAMO DERIVACIÓN FAPACA 154 kV - NVA.CORONEL 154 kV |  |  | VNR | AVNR | COyM | AVNR+COyM
| Línea Coronel -Hualpén 1x154 kV, 1,9 km |  |  | 228.612 | 24.251 | 5.076 | 29.327
| Paño A | Paño Línea (nuevo) | S/E Nueva Coronel | 620 | 65.77 | 20.46 | 86.23
| Equipos de compensación reactiva |  |  | 79.149 | 8.396 | 3.279 | 11.675
| Total Tramo |  |  | 927.761 | 98.417 | 28.815 | 127.232
| 60.- TRAMO NVA.CORONEL 154 kV - QUIÑENCO 154 kV |  |  | VNR | AVNR | COyM | AVNR+COyM
| Paño A | Paño Línea (nuevo) | S/E Nueva Coronel | 620 | 65.77 | 20.46 | 86.23
| Línea Coronel -Hualpén 1x154 kV, 4,6 km |  |  | 544.426 | 57.752 | 12.088 | 69.841
| Equipos de compensación reactiva |  |  | 188.49 | 19.994 | 7.81 | 27.805
| Total Tramo |  |  | 1352.916 | 143.516 | 40.358 | 183.876
| TRAMO NUEVA CORONEL - HUALPEN 220 KV (NUEVO) |  |  | VNR | AVNR | COyM | AVNR+COyM
| Paño J | Paño Coronel - Hualpén 220 kV (nuevo) | S/E Nueva Coronel | 1500 | 159.12 | 49.5 | 208.62
| Línea Nueva Coronel - Hualpén 220 kV (nueva) |  |  | 4200 | 445.536 | 96.6 | 542.136
| Paño J | Paño Coronel - Hualpén 220 kV (nuevo) | S/E Hualpén | 1150 | 121.992 | 37.95 | 159.942
| Total Tramo |  |  | 6850 | 726.648 | 184.05 | 910.698
Tramo 30 : Ampliación Alto Jahuel - Chena 220 kV (Dic-06)
| TRAMO HUALPEN - CHARRÚA 220 kV (MODIFICADO) |  |  | VNR | AVNR | COyM | AVNR+COyM
| Paño J15 |  | S/E Charrua | 1124.416 | 119.278 | 32.566 | 151.844
| Línea Charrúa - Hualpén (cambio conductor) |  |  | 8220.657 | 872.047 | 172.634 | 1044.681
| Paño J | Paño Hualpén - Concepción 220 kV (nuevo) | S/E Hualpén | 1150 | 121.992 | 34.5 | 156.492
| Total Tramo |  |  | 10495.073 | 1113.317 | 239.7 | 1353.017
| 107.- TRAMO CONCEPCIÓN 220/154 kV |  |  | VNR | AVNR | COyM | AVNR+COyM
| Paño JT1 |  | S/E Concepción | 936.884 | 99.385 | 27.134 | 126.519
| Paño AT7 |  | S/E Concepción | 822.423 | 87.243 | 26.201 | 113.444
| Banco autotransformadores 220/154/13,2 kV, 4x87 MVA |  | S/E Concepción | 4321.779 | 458.454 | 125.169 | 583.623
| Total Tramo |  |  | 6081.086 | 645.082 | 178.504 | 823.586
Tramo 31 : Nueva línea Itahue-Maule 220 kV, energizada en 154 kV. (Ene-07) | 23.- TRAMO CHARRÚA 220 kV -CONCEPCIÓN 220 kV |  |  | VNR | AVNR | COyM | AVNR+COyM
| Paño J6 |  | S/E Charrua | 1124.416 | 119.278 | 32.566 | 151.844
| Paño J | Paño línea (nuevo) | S/E Charrua | 1124.416 | 119.278 | 32.566 | 151.844
| Línea Charrúa - Concepción |  |  | 9240.556 | 980.238 | 187.34 | 1167.578
| Línea Charrúa - Concepción (modificada de 154 kV a 220 kV) |  |  | 7846.02 | 832.306 | 164.766 | 997.072
| Paño J1 |  | S/E Concepción | 1124.416 | 119.278 | 32.566 | 151.844
| Paño J | Paño línea (nuevo) | S/E Concepción | 1124.416 | 119.278 | 32.566 | 151.844
| Equipos de compensación reactiva |  |  | 1122.674 | 119.093 | 43.954 | 163.047
| Total Tramo |  |  | 22706.914 | 2408.749 | 526.324 | 2935.073
|  |  |  | 10094.852 | 1070.862 | 229.898 | 1300.76
| 9.- TRAMO POLPAICO 220 kV - CERRO NAVIA 220 kV |  |  | VNR | AVNR | COyM | AVNR+COyM
| Paño J6 |  | S/E Polpaico | 1341.364 | 142.292 | 38.953 | 181.245
| Paño J7 |  | S/E Polpaico | 1341.364 | 142.292 | 38.953 | 181.245
| Paño J | Paño línea (nuevo) | S/E Polpaico | 1341.364 | 142.292 | 38.953 | 181.245
| Línea Polpaico - C.Navia 2x220 kV |  |  | 5066.498 | 537.454 | 102.717 | 640.171
| Línea Polpaico - C.Navia 1x220 kV (nueva) |  |  | 33929 | 3599.188 | 712.509 | 4311.697
| Paño J3 |  | S/E Cerro Navia | 1177.722 | 124.933 | 34.11 | 159.043
| Paño J4 |  | S/E Cerro Navia | 1177.722 | 124.933 | 34.11 | 159.043
| Paño J | Paño línea (nuevo) | S/E Cerro Navia | 1177.722 | 124.933 | 34.11 | 159.043
Tramo 32 : Nueva línea Valdivia - Temuco 220 kV (Mar-07) | Total Tramo |  |  | 45375.034 | 4813.384 | 1000.305 | 5813.689
Nota: La nueva línea considera un tramo subterráneo de 7 kms.
| Nueva Linea |  |  | 36448.086 | 3866.413 | 785.572 | 4651.985
Tramo 33, 34, 35 y 36 : Reemplazo línea 154 kV por 220 kV, y nueva línea Zona Concepción (Ene-08)
???
Tramo 37 : Nueva Línea Cerro Navia - Polpaico 1x220 kV (abr-08)
??
??

## RESUMEN
Fecha | 2005-01-01
T. Cbio. Oct 2004 | 615.2 | TABLA A7: VALOR NUEVO DE REEMPLAZO Y COSTOS DE OPERACION Y MANTENIMIENTO DE TRAMOS
CPI Octubre 2004 | 190.9 | DEL SISTEMA INTERCONECTADO CENTRAL (VALORES A DICIEMBRE DE 2004).
IPC Octubre 2004 | 116.98 | [13 empty] | Dato 1 (2005) |  |  | Dato 2 |  |  |  |  | AVNR+COYM |  |  |  |  | AVNR+COYM 2005
|  | N° | TRAMO |  | CLAVE | CTO. | PROPIETARIO | OBSERVACION | VNR | COyM | FECHA | MONEDA | TASA DE | CPI | VNR | COyM | AVNR | VNR | COyM | AVNR | [7 empty] | 2004-01-01 | 2005-12-01 |  |  | Prom
Fecha | T. Cambio |  | DESDE | HASTA | [8 empty] | CAMBIO |  |  |  | + COyM |  |  | + COyM | entra | sale | 2006 |  |  |  |  | 2005-11-30 | 2005-12-31
1995-12-29 | 407.13 | 1 | ancoa__500 | a.jahue500 | ancoa__500a.jahue5001 | 1 | TRANSELEC | EL TRAMO SALE (Jul-04) | 68433 | 1415.8 | 31-Dic-2004 | Miles-US$ | 0 | 0 | 0 | 0 | 0 |  |  |  |  | 2004-07-01 | 0 | 0 | 0 | 0 | 0 | 0 | 0 | 0 | 0 | 0 | 0 | -5196.1873
1998-08-03 | 466.16 | 2 | ancoa__500 | a.jahue500 | ancoa__500a.jahue5002 | 2 | TRANSELEC | EL TRAMO SALE (Jul-04) | 78336 | 1600.5 | 31-Dic-2004 | Miles-US$ | 0 | 0 | 0 | 0 | 0 | 0 | 0 |  |  | 2004-07-01 | 0 | 0 | 0 | 0 | 0 | 0 | 0 | 0 | 0 | 0 | 0 | -5836.2727
1998-12-31 | 472.39 | 3 | ancoa__500 | a.jahue500 | ancoa__500a.jahue5003 | 3 | TRANSELEC | AMPLIACION (Jul-04) | 0 | 0 | 31-Dic-2004 | Miles-US$ | 0 | 0 | 92720.3418 | 1955.1372 | 11790.9111 | 86312.532 | 1971.2099 | 11127.1569 | 2006-02-01 |  | 11790.9111 | 0 | 0 | 0 | 0 | 11790.9111 | 11790.9111 | 11790.9111 | 0 | 11790.9111 | 2.2928 | 6409.5278
1999-01-01 | 472.41 | 4 | ancoa__500 | a.jahue500 | ancoa__500a.jahue5004 | 4 | TRANSELEC | AMPLIACION (Jul-04) | 0 | 0 | 31-Dic-2004 | Miles-US$ | 0 | 0 | 106110.782 | 2193.6054 | 13449.8372 | 0 | 0 |  |  | 2006-02-01 | 13449.8372 | 0 | 0 | 0 | 0 | 13449.8372 | 13449.8372 | 13449.8372 | 0 | 13449.8372 | 2.2929 | 7311.6081
1999-05-31 | 493.26 | 5 | ancoa__500 | polpaic500 | ancoa__500polpaic5001 | 1 | P.OBRAS | TRAMO FUTURO (Feb-06) | 0 | 0 | 2003-07-01 | Miles-US$ | 0 | 0 | 0 | 0 | 0 | 109618.608 | 2407.9225 | 14036.1548 | 2006-02-01 |  | 0 | 0 | 0 | 0 | 0 | 0 | 0 | 0 | 0 | 0 | #DIV/0! | 0
1999-09-30 | 531.11 | 6 | charrua500 | ancoa__500 | charrua500ancoa__5001 | 1 | TRANSELEC | TRAMO FUTURO (Ago-04) | 0 | 0 | 31-Dic-2004 | Miles-US$ | 0 | 0 | 78615.5691 | 1634.6887 | 9974.2282 | 0 | 0 |  |  |  | 9974.2282 | 0 | 0 | 0 | 0 | 9974.2282 | 9974.2282 | 9974.2282 | 0 | 9974.2282 | 2.3607 | 5552.9174
1999-12-30 | 527.7 | 7 | charrua500 | ancoa__500 | charrua500ancoa__5002 | 2 | TRANSELEC | TRAMO FUTURO (Ago-04) | 0 | 0 | 31-Dic-2004 | Miles-US$ | 0 | 0 | 78615.5691 | 1634.6887 | 9974.2282 | 0 | 0 |  |  |  | 9974.2282 | 0 | 0 | 0 | 0 | 9974.2282 | 9974.2282 | 9974.2282 | 0 | 9974.2282 | 2.3607 | 5552.9174
1999-12-31 | 538.22 | 8 | a.jahue500 | polpaic500 | a.jahue500polpaic5001 | 1 | P.OBRAS | TRAMO FUTURO (Feb-06) | 0 | 0 | 2003-07-01 | Miles-US$ | 0 | 0 | 0 | 0 | 0 | 35122.614 | 825.9625 | 4551.7343 | 2006-02-01 |  | 0 | 0 | 0 | 0 | 0 | 0 | 0 | 0 | 0 | 0 | #DIV/0! | 0
2000-01-03 | 530.07 | 9 | paposo_220 | d.almag220 | paposo_220d.almag2201 | 1 | TRANSELEC |  | 19390 | 415.9 | 31-Dic-2004 | Miles-US$ | 0 | 0 | 22237.4812 | 476.9685 | 2835.9205 | 0 | 0 |  |  |  | 2835.9205 | 0 | 0 | 0 | 0 | 2835.9205 | 2835.9205 | 2835.9205 | 0 | 2835.9205 | 1.1469 | 248.3294
2000-06-30 | 538.61 | 10 | paposo_220 | d.almag220 | paposo_220d.almag2202 | 2 | TRANSELEC |  | 19390 | 415.9 | 31-Dic-2004 | Miles-US$ | 0 | 0 | 22237.4812 | 476.9685 | 2835.9205 | 0 | 0 |  |  |  | 2835.9205 | 0 | 0 | 0 | 0 | 2835.9205 | 2835.9205 | 2835.9205 | 0 | 2835.9205 | 1.1469 | 248.3294
2000-07-31 | 556.38 | 11 | d.almag220 | c.pinto220 | d.almag220c.pinto2201 | 1 | TRANSELEC |  | 11492 | 304.7 | 31-Dic-2004 | Miles-US$ | 0 | 0 | 13179.4364 | 349.3998 | 1747.4744 | 0 | 0 |  |  |  | 1747.4744 | 0 | 0 | 0 | 0 | 1747.4744 | 1747.4744 | 1747.4744 | 0 | 1747.4744 | 1.1469 | 153.0189
2000-09-22 | 568.41 | 12 | c.pinto220 | cardone220 | c.pinto220cardone2201 | 1 | TRANSELEC |  | 10500 | 275.7 | 31-Dic-2004 | Miles-US$ | 0 | 0 | 12042.3708 | 316.1513 | 1593.606 | 0 | 0 |  |  |  | 1593.606 | 0 | 0 | 0 | 0 | 1593.606 | 1593.606 | 1593.606 | 0 | 1593.606 | 1.1469 | 139.5453
2000-09-29 | 565.37 | 13 | cardone220 | maitenc220 | cardone220maitenc2201 | 1 | TRANSELEC |  | 17351 | 451.6 | 31-Dic-2004 | Miles-US$ | 0 | 0 | 19898.9127 | 517.8671 | 2628.7437 | 0 | 0 |  |  |  | 2628.7437 | 0 | 0 | 0 | 0 | 2628.7437 | 2628.7437 | 2628.7437 | 0 | 2628.7437 | 1.1469 | 230.1879
2000-10-31 | 571.94 | 14 | cardone220 | maitenc220 | cardone220maitenc2202 | 2 | GUACOLDA |  | 20010 | 439 | 31-Dic-2004 | Miles-US$ | 716.62 | 177.4 | 23644 | 494 | 3002.1555 | [5 empty] | 3002.1555 | 3002.1555 | 3002.1555 | 3002.1555 | 3002.1555 | 3002.1555 | 3002.1555 | 3002.1555 | 3002.1555 | 3002.1555 | 1.1467 | 384.1555
2000-12-30 | 572.68 | 15 | guacold220 | maitenc220 | guacold220maitenc2201 | 1 | GUACOLDA |  | 6268 | 160.5 | 2001-11-01 | Miles-US$ | 716.62 | 177.4 | 6745.5279 | 172.7139 | 888.2795 | [5 empty] | 888.2795 | 888.2795 | 888.2795 | 888.2795 | 888.2795 | 888.2795 | 888.2795 | 888.2795 | 888.2795 | 888.2795 | 1.0525 | 44.2795
2000-12-31 | 572.68 | 16 | guacold220 | maitenc220 | guacold220maitenc2202 | 2 | GUACOLDA |  | 6268 | 160.5 | 2001-11-01 | Miles-US$ | 716.62 | 177.4 | 6745.5279 | 172.7139 | 888.2795 | [5 empty] | 888.2795 | 888.2795 | 888.2795 | 888.2795 | 888.2795 | 888.2795 | 888.2795 | 888.2795 | 888.2795 | 888.2795 | 1.0525 | 44.2795
2001-01-01 | 573.65 | 17 | maitenc220 | p.azuca220 | maitenc220p.azuca2201 | 1 | TRANSELEC |  | 19348 | 472.9 | 31-Dic-2004 | Miles-US$ | 0 | 0 | 22189.1126 | 542.2939 | 2896.115 | 0 | 0 |  |  |  | 2896.115 | 0 | 0 | 0 | 0 | 2896.115 | 2896.115 | 2896.115 | 0 | 2896.115 | 1.1469 | 253.6004
2001-06-30 | 538.61 | 18 | maitenc220 | p.azuca220 | maitenc220p.azuca2202 | 2 | TRANSELEC |  | 19348 | 472.9 | 31-Dic-2004 | Miles-US$ | 0 | 0 | 22189.1126 | 542.2939 | 2896.115 | 0 | 0 |  |  |  | 2896.115 | 0 | 0 | 0 | 0 | 2896.115 | 2896.115 | 2896.115 | 0 | 2896.115 | 1.1469 | 253.6004
2001-07-01 | 610.85 | 19 | p.azuca220 | l.vilos220 | p.azuca220l.vilos2201 | 1 | TRANSELEC |  | 20583 | 505.9 | 31-Dic-2004 | Miles-US$ | 0 | 0 | 23605.1577 | 580.1551 | 3084.1902 | 0 | 0 |  |  |  | 3084.1902 | 0 | 0 | 0 | 0 | 3084.1902 | 3084.1902 | 3084.1902 | 0 | 3084.1902 | 1.1469 | 270.0694
2001-08-30 | 660.57 | 20 | p.azuca220 | l.vilos220 | p.azuca220l.vilos2202 | 2 | TRANSELEC |  | 20583 | 505.9 | 31-Dic-2004 | Miles-US$ | 0 | 0 | 23605.1577 | 580.1551 | 3084.1902 | 0 | 0 |  |  |  | 3084.1902 | 0 | 0 | 0 | 0 | 3084.1902 | 3084.1902 | 3084.1902 | 0 | 3084.1902 | 1.1469 | 270.0694
2001-09-30 | 696.23 | 21 | l.vilos220 | choapa_220 | l.vilos220choapa_2201 | 1 | CGE TRANSMISION |  | S/I | S/I | 2003-06-30 | Miles-US$ | 538.61 | 178 | S/I | S/I | S/I | [5 empty] | S/I | S/I | S/I | S/I | S/I | S/I | S/I | S/I | S/I | S/I | #VALUE! | #VALUE!
2001-11-01 | 716.62 | 22 | l.vilos220 | quillot220 | l.vilos220quillot2201 | 1 | TRANSELEC |  | 12896 | 317.8 | 31-Dic-2004 | Miles-US$ | 0 | 0 | 14785.1513 | 364.3427 | 1932.7516 | 0 | 0 |  |  |  | 1932.7516 | 0 | 0 | 0 | 0 | 1932.7516 | 1932.7516 | 1932.7516 | 0 | 1932.7516 | 1.1469 | 169.2428
2001-12-01 | 681.9 | 23 | l.vilos220 | quillot220 | l.vilos220quillot2202 | 2 | TRANSELEC |  | 12896 | 317.8 | 31-Dic-2004 | Miles-US$ | 0 | 0 | 14785.1513 | 364.3427 | 1932.7516 | 0 | 0 |  |  |  | 1932.7516 | 0 | 0 | 0 | 0 | 1932.7516 | 1932.7516 | 1932.7516 | 0 | 1932.7516 | 1.1469 | 169.2428
|  | 24 | s.luis_220 | quillot220 | s.luis_220quillot2201 | 1 | TRANSQUILLOTA |  | 6214 | 152.5 | 1998-08-03 | Miles-US$ | 466.16 | 163.2 | 6903 | 169 | 901 | [5 empty] | 901 | 901 | 901 | 901 | 901 | 901 | 901 | 901 | 901 | 901 | 1 | 0
|  | 25 | s.luis_220 | quillot220 | s.luis_220quillot2202 | 2 | TRANSQUILLOTA |  | 6214 | 152.5 | 1998-08-03 | Miles-US$ | 466.16 | 163.2 | 6903 | 169 | 901 | [5 empty] | 901 | 901 | 901 | 901 | 901 | 901 | 901 | 901 | 901 | 901 | 1 | 0
|  | 26 | quillot220 | l.piuqu220 | quillot220l.piuqu2201 | 1 | ENDESA |  | 13518 | 296.8 | 2003-07-01 | Miles-US$ | 0 | 0 | 13518 | 296.8 | 1731 | [5 empty] | 1731 | 1731 | 1731 | 1731 | 1731 | 1731 | 1731 | 1731 | 1731 | 1731 | 1 | 0
|  | 27 | quillot220 | l.piuqu220 | quillot220l.piuqu2202 | 2 | ENDESA |  | 13518 | 296.8 | 2003-07-01 | Miles-US$ | 0 | 0 | 13518 | 296.8 | 1731 | [5 empty] | 1731 | 1731 | 1731 | 1731 | 1731 | 1731 | 1731 | 1731 | 1731 | 1731 | 1 | 0
Fecha | CPI | 28 | a.santa220 | s.luis_220 | a.santa220s.luis_2201 | 1 | CHILQUINTA |  | 11654 | 274.6 | 2002-12-31 | Miles-US$ | 0 | 0 | 11654 | 274.6 | 1511 | [5 empty] | 1511 | 1511 | 1511 | 1511 | 1511 | 1511 | 1511 | 1511 | 1511 | 1511 | 1 | 0
1995-12-29 | 153.5 | 29 | l.maqui220 | polpaic220 | l.maqui220polpaic2201 | 1 | MIN. VALPARAISO |  | S/I | S/I | 2002-10-01 | Miles-US$ | 0 | 0 | S/I | S/I | S/I | [5 empty] | S/I | S/I | S/I | S/I | S/I | S/I | S/I | S/I | S/I | S/I | #VALUE! | #VALUE!
1998-08-03 | 163.2 | 30 | l.maqui220 | polpaic220 | l.maqui220polpaic2202 | 2 | MIN. VALPARAISO |  | S/I | S/I | 2002-10-01 | Miles-US$ | 0 | 0 | S/I | S/I | S/I | [5 empty] | S/I | S/I | S/I | S/I | S/I | S/I | S/I | S/I | S/I | S/I | #VALUE! | #VALUE!
1998-12-31 | 163.9 | 31 | polpaic220 | quillot220 | polpaic220quillot2201 | 1 | TRANSELEC |  | 14665 | 332.2 | 31-Dic-2004 | Miles-US$ | 0 | 0 | 14992.6506 | 338.476 | 1928.8963 | 0 | 0 |  |  |  | 1928.8963 | 0 | 0 | 0 | 0 | 1928.8963 | 1928.8963 | 1928.8963 | 0 | 1928.8963 | 1.1469 | 168.9052
1999-01-01 | 164.3 | 32 | polpaic220 | quillot220 | polpaic220quillot2202 | 2 | TRANSELEC |  | 14665 | 332.2 | 31-Dic-2004 | Miles-US$ | 0 | 0 | 14992.6506 | 338.476 | 1928.8963 | 0 | 0 |  |  |  | 1928.8963 | 0 | 0 | 0 | 0 | 1928.8963 | 1928.8963 | 1928.8963 | 0 | 1928.8963 | 1.1469 | 168.9052
1999-05-31 | 166.2 | 33 | polpaic220 | maitene220 | polpaic220maitene2201 | 1 | COLBUN |  | 17007 | 297 | 2001-01-01 | Miles-US$ | 573.65 | 175.1 | 17609 | 308 | 2176 | [5 empty] | 2176 | 2176 | 2176 | 2176 | 2176 | 2176 | 2176 | 2176 | 2176 | 2176 | 1 | 0
1999-09-30 | 167.9 | 34 | polpaic220 | e.salto220 | polpaic220e.salto2201 | 1 | CHILECTRA |  | S/I | S/I | 1999-05-31 | Millones-$ | 493.26 | 166.2 | S/I | S/I | S/I | [5 empty] | S/I | S/I | S/I | S/I | S/I | S/I | S/I | S/I | S/I | S/I | #VALUE! | #VALUE!
1999-12-30 | 168.3 | 35 | polpaic220 | e.salto220 | polpaic220e.salto2202 | 2 | CHILECTRA | TRAMO FUTURO (Jul-04) | S/I | S/I | 1999-05-31 | Millones-$ | 493.26 | 166.2 | S/I | S/I | S/I | [5 empty] | S/I | S/I | S/I | S/I | S/I | S/I | S/I | S/I | S/I | S/I | #VALUE! | #VALUE!
1999-12-31 | 168.3 | 36 | a.jahue220 | polpaic220 | a.jahue220polpaic2201 | 1 | TRANSELEC | EL TRAMO SALE (Feb-06) | 17851 | 382.8 | 31-Dic-2004 | Miles-US$ | 0 | 0 | 20404.1168 | 436.9765 | 2601.4452 | 0 | 0 |  |  | 2006-02-01 | 2601.4452 | 0 | 0 | 0 | 0 | 2601.4452 | 2601.4452 | 2601.4452 | 0 | 2601.4452 | 1.1462 | 226.415
2000-01-03 | 168.3 | 37 | a.jahue220 | polpaic220 | a.jahue220polpaic2202 | 2 | TRANSELEC | EL TRAMO SALE (Feb-06) | 17851 | 382.8 | 31-Dic-2004 | Miles-US$ | 0 | 0 | 20404.1168 | 436.9765 | 2601.4452 | 0 | 0 |  |  | 2006-02-01 | 2601.4452 | 0 | 0 | 0 | 0 | 2601.4452 | 2601.4452 | 2601.4452 | 0 | 2601.4452 | 1.1462 | 226.415
2000-06-30 | 172.4 | 38 | lampa__220 | polpaic220 | lampa__220polpaic2201 | 1 | TRANSELEC |  | 2753 | 67.6 | 31-Dic-2004 | Miles-US$ | 0 | 0 | 3110.8284 | 76.1031 | 406.0998 | 0 | 0 |  |  |  | 406.0998 | 0 | 0 | 0 | 0 | 406.0998 | 406.0998 | 406.0998 | 0 | 406.0998 | 1.1469 | 35.5604
2000-07-31 | 172.8 | 39 | lampa__220 | polpaic220 | lampa__220polpaic2202 | 2 | TRANSELEC |  | 2753 | 67.6 | 31-Dic-2004 | Miles-US$ | 0 | 0 | 3110.8284 | 76.1031 | 406.0998 | 0 | 0 |  |  |  | 406.0998 | 0 | 0 | 0 | 0 | 406.0998 | 406.0998 | 406.0998 | 0 | 406.0998 | 1.1469 | 35.5604
2000-09-22 | 173.7 | 40 | c.navia220 | lampa__220 | c.navia220lampa__2201 | 1 | TRANSELEC |  | 2300 | 56.9 | 31-Dic-2004 | Miles-US$ | 0 | 0 | 2636.3968 | 65.1751 | 344.8441 | 0 | 0 |  |  |  | 344.8441 | 0 | 0 | 0 | 0 | 344.8441 | 344.8441 | 344.8441 | 0 | 344.8441 | 1.1466 | 30.1238
2000-09-29 | 173.7 | 41 | c.navia220 | lampa__220 | c.navia220lampa__2202 | 2 | TRANSELEC |  | 2300 | 56.9 | 31-Dic-2004 | Miles-US$ | 0 | 0 | 2636.3968 | 65.1751 | 344.8441 | 0 | 0 |  |  |  | 344.8441 | 0 | 0 | 0 | 0 | 344.8441 | 344.8441 | 344.8441 | 0 | 344.8441 | 1.1466 | 30.1238
2000-10-31 | 174 | 42 | c.navia220 | polpaic220 | c.navia220polpaic2201 | 1 | P.OBRAS | TRAMO FUTURO (Abr-06) | 0 | 0 | 2003-07-01 | Miles-US$ | 0 | 0 | 0 | 0 | 0 | 36448.086 | 785.572 | 4651.9485 | 2006-04-01 |  | 0 | 0 | 0 | 0 | 0 | 0 | 0 | 0 | 0 | 0 | #DIV/0! | 0
2000-12-30 | 174 | 43 | c.chena220 | c.navia220 | c.chena220c.navia2201 | 1 | TRANSELEC |  | 2354 | 58 | 31-Dic-2004 | Miles-US$ | 0 | 0 | 2698.5016 | 66.4459 | 352.703 | 0 | 0 |  |  |  | 352.703 | 0 | 0 | 0 | 0 | 352.703 | 352.703 | 352.703 | 0 | 352.703 | 1.1466 | 30.8119
2000-12-31 | 174 | 44 | c.chena220 | c.navia220 | c.chena220c.navia2202 | 2 | TRANSELEC |  | 2354 | 58 | 31-Dic-2004 | Miles-US$ | 0 | 0 | 2698.5016 | 66.4459 | 352.703 | 0 | 0 |  |  |  | 352.703 | 0 | 0 | 0 | 0 | 352.703 | 352.703 | 352.703 | 0 | 352.703 | 1.1466 | 30.8119
2001-01-01 | 175.1 | 45 | rapel__220 | a.melip220 | rapel__220a.melip2201 | 1 | TRANSELEC |  | 7115 | 155 | 31-Dic-2004 | Miles-US$ | 0 | 0 | 7999.7195 | 174.5291 | 1023.1393 | 0 | 0 |  |  |  | 1023.1393 | 0 | 0 | 0 | 0 | 1023.1393 | 1023.1393 | 1023.1393 | 0 | 1023.1393 | 1.1247 | 89.5158
2001-06-30 | 178 | 46 | rapel__220 | a.melip220 | rapel__220a.melip2202 | 2 | TRANSELEC |  | 7115 | 155 | 31-Dic-2004 | Miles-US$ | 0 | 0 | 7999.7195 | 174.5291 | 1023.1393 | 0 | 0 |  |  |  | 1023.1393 | 0 | 0 | 0 | 0 | 1023.1393 | 1023.1393 | 1023.1393 | 0 | 1023.1393 | 1.1247 | 89.5158
2001-07-01 | 178 | 47 | a.melip220 | c.navia220 | a.melip220c.navia2201 | 1 | TRANSELEC |  | 6968 | 150.8 | 31-Dic-2004 | Miles-US$ | 0 | 0 | 8167.5798 | 176.5273 | 1042.9442 | 0 | 0 |  |  |  | 1042.9442 | 0 | 0 | 0 | 0 | 1042.9442 | 1042.9442 | 1042.9442 | 0 | 1042.9442 | 1.1719 | 91.3262
2001-08-30 | 177.5 | 48 | a.melip220 | c.navia220 | a.melip220c.navia2202 | 2 | TRANSELEC |  | 6968 | 150.8 | 31-Dic-2004 | Miles-US$ | 0 | 0 | 8167.5798 | 176.5273 | 1042.9442 | 0 | 0 |  |  |  | 1042.9442 | 0 | 0 | 0 | 0 | 1042.9442 | 1042.9442 | 1042.9442 | 0 | 1042.9442 | 1.1719 | 91.3262
2001-09-30 | 178.3 | 49 | a.jahue220 | c.chena220 | a.jahue220c.chena2201 | 1 | TRANSELEC |  | 3621 | 82.5 | 31-Dic-2004 | Miles-US$ | 0 | 0 | 4129.7551 | 94.0003 | 532.0847 | 0 | 0 |  |  |  | 532.0847 | 0 | 0 | 0 | 0 | 532.0847 | 532.0847 | 532.0847 | 0 | 532.0847 | 1.1436 | 45.2099
2001-11-01 | 177.4 | 50 | a.jahue220 | c.chena220 | a.jahue220c.chena2202 | 2 | TRANSELEC |  | 3621 | 82.5 | 31-Dic-2004 | Miles-US$ | 0 | 0 | 4129.7551 | 94.0003 | 532.0847 | 0 | 0 |  |  |  | 532.0847 | 0 | 0 | 0 | 0 | 532.0847 | 532.0847 | 532.0847 | 0 | 532.0847 | 1.1436 | 45.2099
2001-12-01 | 176.7 | 51 | a.jahue220 | c.chena220 | a.jahue220c.chena2203 | 3 | P.OBRAS | TRAMO FUTURO (Dic-06) | 0 | 0 | 2003-07-01 | Miles-US$ | 0 | 0 | 0 | 0 | 0 | 7241.021 | 165.059 | 933.1793 | 2006-12-01 |  | 0 | 0 | 0 | 0 | 0 | 0 | 0 | 0 | 0 | 0 | #DIV/0! | 0
|  | 52 | l.alta_220 | pehuenc220 | l.alta_220pehuenc2201 | 1 | TRANSELEC |  | 4922 | 110.7 | 31-Dic-2004 | Miles-US$ | 0 | 0 | 5644.6264 | 126.958 | 725.74 | 0 | 0 |  |  |  | 725.74 | 0 | 0 | 0 | 0 | 725.74 | 725.74 | 725.74 | 0 | 725.74 | 1.1469 | 63.5499
|  | 53 | pehuenc220 | ancoa__220 | pehuenc220ancoa__2201 | 1 | TRANSELEC |  | 5734 | 140.3 | 31-Dic-2004 | Miles-US$ | 0 | 0 | 6395.0281 | 155.6552 | 834.0398 | 0 | 0 |  |  |  | 834.0398 | 0 | 0 | 0 | 0 | 834.0398 | 834.0398 | 834.0398 | 0 | 834.0398 | 1.1143 | 78.021
|  | 54 | pehuenc220 | ancoa__220 | pehuenc220ancoa__2202 | 2 | TRANSELEC |  | 5734 | 140.3 | 31-Dic-2004 | Miles-US$ | 0 | 0 | 6395.0281 | 155.6552 | 834.0398 | 0 | 0 |  |  |  | 834.0398 | 0 | 0 | 0 | 0 | 834.0398 | 834.0398 | 834.0398 | 0 | 834.0398 | 1.1143 | 78.021
|  | 55 | itahue_220 | ancoa__220 | itahue_220ancoa__2201 | 1 | TRANSELEC | TRAMO FUTURO (Feb-04) | 0 | 0 | 31-Dic-2004 | Miles-US$ | 0 | 0 | 13030.6061 | 288.1665 | 1670.4532 | 0 | 0 |  |  |  | 1670.4532 | 0 | 0 | 0 | 0 | 1670.4532 | 1670.4532 | 1670.4532 | 0 | 1670.4532 | 1.2539 | 276.4193
|  | 56 | itahue_220 | ancoa__220 | itahue_220ancoa__2202 | 2 | TRANSELEC | TRAMO FUTURO (Feb-04) | 0 | 0 | 31-Dic-2004 | Miles-US$ | 0 | 0 | 13030.6061 | 288.1665 | 1670.4532 | 0 | 0 |  |  |  | 1670.4532 | 0 | 0 | 0 | 0 | 1670.4532 | 1670.4532 | 1670.4532 | 0 | 1670.4532 | 1.2539 | 276.4193
|  | 57 | colbun_220 | candela220 | colbun_220candela2201 | 1 | COLBUN |  | S/I | S/I | 2001-01-01 | Miles-US$ | 573.65 | 175.1 | S/I | S/I | S/I | [5 empty] | S/I | S/I | S/I | S/I | S/I | S/I | S/I | S/I | S/I | S/I | #VALUE! | #VALUE!
|  | 58 | colbun_220 | candela220 | colbun_220candela2202 | 2 | COLBUN |  | S/I | S/I | 2001-01-01 | Miles-US$ | 573.65 | 175.1 | S/I | S/I | S/I | [5 empty] | S/I | S/I | S/I | S/I | S/I | S/I | S/I | S/I | S/I | S/I | #VALUE! | #VALUE!
|  | 59 | candela220 | maipo__220 | candela220maipo__2201 | 1 | COLBUN |  | S/I | S/I | 2001-01-01 | Miles-US$ | 573.65 | 175.1 | S/I | S/I | S/I | [5 empty] | S/I | S/I | S/I | S/I | S/I | S/I | S/I | S/I | S/I | S/I | #VALUE! | #VALUE!
|  | 60 | candela220 | maipo__220 | candela220maipo__2202 | 2 | COLBUN |  | S/I | S/I | 2001-01-01 | Miles-US$ | 573.65 | 175.1 | S/I | S/I | S/I | [5 empty] | S/I | S/I | S/I | S/I | S/I | S/I | S/I | S/I | S/I | S/I | #VALUE! | #VALUE!
|  | 61 | candela220 | mineros220 | candela220mineros2201 | 1 | COLBUN |  | S/I | S/I | 2001-01-01 | Miles-US$ | 573.65 | 175.1 | S/I | S/I | S/I | [5 empty] | S/I | S/I | S/I | S/I | S/I | S/I | S/I | S/I | S/I | S/I | #VALUE! | #VALUE!
|  | 62 | candela220 | mineros220 | candela220mineros2202 | 2 | COLBUN |  | S/I | S/I | 2001-01-01 | Miles-US$ | 573.65 | 175.1 | S/I | S/I | S/I | [5 empty] | S/I | S/I | S/I | S/I | S/I | S/I | S/I | S/I | S/I | S/I | #VALUE! | #VALUE!
|  | 63 | maipo__220 | a.jahue220 | maipo__220a.jahue2201 | 1 | COLBUN |  | S/I | S/I | 2001-01-01 | Miles-US$ | 573.65 | 175.1 | S/I | S/I | S/I | [5 empty] | S/I | S/I | S/I | S/I | S/I | S/I | S/I | S/I | S/I | S/I | #VALUE! | #VALUE!
|  | 64 | buin___220 | a.jahue220 | buin___220a.jahue2201 | 1 | CHILECTRA |  | 930 | 22.5 | 1999-05-31 | Millones-$ | 493.26 | 166.2 | 2057 | 50 | 268 | [5 empty] | 268 | 268 | 268 | 268 | 268 | 268 | 268 | 268 | 268 | 268 | 1 | 0
|  | 65 | charrua220 | ancoa__220 | charrua220ancoa__2201 | 1 | TRANSELEC | EL TRAMO SALE (Ago-04) | 21557 | 473.3 | 31-Dic-2004 | Miles-US$ | 0 | 0 | 0 | 0 | 0 | 0 | 0 |  |  | 2004-07-01 | 0 | 0 | 0 | 0 | 0 | 0 | 0 | 0 | 0 | 0 | 0 | -1440.414
|  | 66 | charrua220 | ancoa__220 | charrua220ancoa__2202 | 2 | TRANSELEC | EL TRAMO SALE (Ago-04) | 21557 | 473.3 | 31-Dic-2004 | Miles-US$ | 0 | 0 | 0 | 0 | 0 | 0 | 0 |  |  | 2004-07-01 | 0 | 0 | 0 | 0 | 0 | 0 | 0 | 0 | 0 | 0 | 0 | -1440.414
|  | 67 | charrua220 | ancoa__220 | charrua220ancoa__2203 | 3 | TRANSELEC | EL TRAMO SALE (Ago-04) | 38691 | 821.2 | 31-Dic-2004 | Miles-US$ | 0 | 0 | 0 | 0 | 0 | 0 | 0 |  |  | 2004-07-01 | 0 | 0 | 0 | 0 | 0 | 0 | 0 | 0 | 0 | 0 | 0 | -2472.9348
|  | 68 | charrua220 | m.dolor220 | charrua220m.dolor2201 | 1 | ENDESA |  | 4724 | 110.6 | 2003-07-01 | Miles-US$ | 0 | 0 | 4724 | 110.6 | 612 | [5 empty] | 612 | 612 | 612 | 612 | 612 | 612 | 612 | 612 | 612 | 612 | 1 | 0
|  | 69 | m.dolor220 | inforsa220 | m.dolor220inforsa2201 | 1 | ENDESA |  | 5322 | 135.9 | 2003-07-01 | Miles-US$ | 0 | 0 | 5322 | 135.9 | 700 | [5 empty] | 700 | 700 | 700 | 700 | 700 | 700 | 700 | 700 | 700 | 700 | 1 | 0
|  | 70 | m.dolor220 | cmpclaj220 | m.dolor220cmpclaj2201 | 1 | ENDESA |  | 3201 | 68.7 | 2003-07-01 | Miles-US$ | 0 | 0 | 3201 | 68.7 | 408 | [5 empty] | 408 | 408 | 408 | 408 | 408 | 408 | 408 | 408 | 408 | 408 | 1 | 0
|  | 71 | antuco_220 | charrua220 | antuco_220charrua2201 | 1 | TRANSELEC |  | 10855 | 243.8 | 31-Dic-2004 | Miles-US$ | 0 | 0 | 12459.6156 | 279.9451 | 1601.6611 | 0 | 0 |  |  |  | 1601.6611 | 0 | 0 | 0 | 0 | 1601.6611 | 1601.6611 | 1601.6611 | 0 | 1601.6611 | 1.1474 | 140.8943
|  | 72 | antuco_220 | charrua220 | antuco_220charrua2202 | 2 | TRANSELEC |  | 10728 | 240.2 | 31-Dic-2004 | Miles-US$ | 0 | 0 | 12314.0625 | 275.7281 | 1582.0038 | 0 | 0 |  |  |  | 1582.0038 | 0 | 0 | 0 | 0 | 1582.0038 | 1582.0038 | 1582.0038 | 0 | 1582.0038 | 1.1474 | 139.1913
|  | 73 | toro___220 | antuco_220 | toro___220antuco_2201 | 1 | TRANSELEC |  | 5456 | 132.8 | 31-Dic-2004 | Miles-US$ | 0 | 0 | 6257.7294 | 152.2599 | 816.0799 | 0 | 0 |  |  |  | 816.0799 | 0 | 0 | 0 | 0 | 816.0799 | 816.0799 | 816.0799 | 0 | 816.0799 | 1.1469 | 71.4606
|  | 74 | toro___220 | antuco_220 | toro___220antuco_2202 | 2 | TRANSELEC |  | 5456 | 132.8 | 31-Dic-2004 | Miles-US$ | 0 | 0 | 6257.7294 | 152.2599 | 816.0799 | 0 | 0 |  |  |  | 816.0799 | 0 | 0 | 0 | 0 | 816.0799 | 816.0799 | 816.0799 | 0 | 816.0799 | 1.1469 | 71.4606
|  | 75 | antuco_220 | trupan_220 | antuco_220trupan_2201 | 1 | TRANSELEC |  | 4871 | 110.7 | 31-Dic-2004 | Miles-US$ | 0 | 0 | 5586.6633 | 126.9153 | 719.5485 | 0 | 0 |  |  |  | 719.5485 | 0 | 0 | 0 | 0 | 719.5485 | 719.5485 | 719.5485 | 0 | 719.5485 | 1.1469 | 63.0078
|  | 76 | trupan_220 | charrua220 | trupan_220charrua2201 | 1 | TRANSELEC |  | 8150 | 176.5 | 31-Dic-2004 | Miles-US$ | 0 | 0 | 9357.6399 | 202.7597 | 1195.4182 | 0 | 0 |  |  |  | 1195.4182 | 0 | 0 | 0 | 0 | 1195.4182 | 1195.4182 | 1195.4182 | 0 | 1195.4182 | 1.1475 | 105.3295
|  | 77 | pangue_220 | trupan_220 | pangue_220trupan_2201 | 1 | TRANSELEC |  | 11712 | 237.5 | 31-Dic-2004 | Miles-US$ | 0 | 0 | 13432.3692 | 272.3237 | 1697.2294 | 0 | 0 |  |  |  | 1697.2294 | 0 | 0 | 0 | 0 | 1697.2294 | 1697.2294 | 1697.2294 | 0 | 1697.2294 | 1.1469 | 148.6191
|  | 78 | pangue_220 | cholgua220 | pangue_220cholgua2201 | 1 | TRANSELEC |  | 14355 | 291 | 31-Dic-2004 | Miles-US$ | 0 | 0 | 16462.9175 | 333.7637 | 2080.15 | 0 | 0 |  |  |  | 2080.15 | 0 | 0 | 0 | 0 | 2080.15 | 2080.15 | 2080.15 | 0 | 2080.15 | 1.1469 | 182.1498
|  | 79 | cholgua220 | charrua220 | cholgua220charrua2201 | 1 | TRANSELEC |  | 5185 | 550.1 | 31-Dic-2004 | Miles-US$ | 0 | 0 | 5957.6461 | 133.3935 | 765.3806 | 0 | 0 |  |  |  | 765.3806 | 0 | 0 | 0 | 0 | 765.3806 | 765.3806 | 765.3806 | 0 | 765.3806 | 1.1479 | 67.6849
|  | 80 | rucue__220 | charrua220 | rucue__220charrua2201 | 1 | COLBUN |  | S/I | S/I | 2001-01-01 | Miles-US$ | 573.65 | 175.1 | S/I | S/I | S/I | [5 empty] | S/I | S/I | S/I | S/I | S/I | S/I | S/I | S/I | S/I | S/I | #VALUE! | #VALUE!
|  | 81 | rucue__220 | charrua220 | rucue__220charrua2202 | 2 | COLBUN |  | S/I | S/I | 2001-01-01 | Miles-US$ | 573.65 | 175.1 | S/I | S/I | S/I | [5 empty] | S/I | S/I | S/I | S/I | S/I | S/I | S/I | S/I | S/I | S/I | #VALUE! | #VALUE!
|  | 82 | peuchen220 | mampil_220 | peuchen220mampil_2201 | 1 | IBENER |  | 3455 | 121.3 | 2003-07-01 | #? | 0 | 0 | 3455 | 121.3 | 488 | [5 empty] | 488 | 488 | 488 | 488 | 488 | 488 | 488 | 488 | 488 | 488 | 1 | 0
|  | 83 | mampil_220 | rucue__220 | mampil_220rucue__2201 | 1 | IBENER |  | 5086 | 178 | 2003-07-01 | #? | 0 | 0 | 5086 | 178 | 718 | [5 empty] | 718 | 718 | 718 | 718 | 718 | 718 | 718 | 718 | 718 | 718 | 1 | 0
|  | 84 | concepc220 | charrua220 | concepc220charrua2201 | 1 | TRANSELEC |  | 12425 | 291 | 31-Dic-2004 | Miles-US$ | 0 | 0 | 14274.0157 | 334.4677 | 1848.6553 | 0 | 0 |  |  |  | 1848.6553 | 0 | 0 | 0 | 0 | 1848.6553 | 1848.6553 | 1848.6553 | 0 | 1848.6553 | 1.1479 | 163.4203
|  | 85 | concepc220 | charrua220 | concepc220charrua2202 | 2 | P.OBRAS | TRAMO FUTURO (Abr-06) | 0 | 0 | 2003-07-01 | Miles-US$ | 0 | 0 | 0 | 0 | 0 | 10094.852 | 229.898 | 1300.7498 | 2006-04-01 |  | 0 | 0 | 0 | 0 | 0 | 0 | 0 | 0 | 0 | 0 | #DIV/0! | 0
|  | 86 | hualpen220 | charrua220 | hualpen220charrua2201 | 1 | TRANSELEC |  | 9484 | 215.9 | 31-Dic-2004 | Miles-US$ | 0 | 0 | 10904.3899 | 248.3997 | 1405.1373 | 12036.3291 | 274.9012 | 1551.703 | 2008-01-01 |  | 1405.1373 | 0 | 0 | 0 | 0 | 1405.1373 | 1405.1373 | 1405.1373 | 0 | 1405.1373 | 1.1484 | 124.751
|  | 87 | charrua220 | n.coron220 | charrua220n.coron2201 | 1 | P.OBRAS | TRAMO FUTURO (Abr-06) | 0 | 0 | 2003-07-01 | Miles-US$ | 0 | 0 | 0 | 0 | 0 | 23450 | 540.15 | 3027.7025 | 2006-04-01 |  | 0 | 0 | 0 | 0 | 0 | 0 | 0 | 0 | 0 | 0 | #DIV/0! | 0
|  | 88 | n.coron220 | hualpen220 | n.coron220hualpen2201 | 1 | P.OBRAS | TRAMO FUTURO (Abr-06) | 0 | 0 | 2003-07-01 | Miles-US$ | 0 | 0 | 0 | 0 | 0 | 6850 | 184.05 | 910.6911 | 2006-04-01 |  | 0 | 0 | 0 | 0 | 0 | 0 | 0 | 0 | 0 | 0 | #DIV/0! | 0
|  | 89 | esperan220 | charrua220 | esperan220charrua2201 | 1 | TRANSELEC |  | 12804 | 270.2 | 31-Dic-2004 | Miles-US$ | 0 | 0 | 14694.837 | 310.1899 | 1869.0182 | 0 | 0 |  |  |  | 1869.0182 | 0 | 0 | 0 | 0 | 1869.0182 | 1869.0182 | 1869.0182 | 0 | 1869.0182 | 1.1473 | 164.3351
|  | 90 | temuco_220 | esperan220 | temuco_220esperan2201 | 1 | TRANSELEC |  | 14434 | 303.4 | 31-Dic-2004 | Miles-US$ | 0 | 0 | 16553.5854 | 348.0052 | 2104.0095 | 0 | 0 |  |  |  | 2104.0095 | 0 | 0 | 0 | 0 | 2104.0095 | 2104.0095 | 2104.0095 | 0 | 2104.0095 | 1.1469 | 184.2391
|  | 91 | charrua220 | n.temuc220 | charrua220n.temuc2201 | 1 | P.OBRAS | TRAMO FUTURO (Abr-06) | 0 | 0 | 2003-07-01 | Miles-US$ | 0 | 0 | 0 | 0 | 0 | 25600 | 564.6 | 3280.2224 | 2006-04-01 |  | 0 | 0 | 0 | 0 | 0 | 0 | 0 | 0 | 0 | 0 | #DIV/0! | 0
|  | 92 | charrua220 | n.temuc220 | charrua220n.temuc2202 | 1 | P.OBRAS | TRAMO FUTURO (Abr-06) | 0 | 0 | 2003-07-01 | Miles-US$ | 0 | 0 | 0 | 0 | 0 | 25600 | 564.6 | 3280.2224 | 2006-04-01 |  | 0 | 0 | 0 | 0 | 0 | 0 | 0 | 0 | 0 | 0 | #DIV/0! | 0
|  | 93 | n.temuc220 | temuco_220 | n.temuc220temuco_2201 | 1 | P.OBRAS | TRAMO FUTURO (Abr-06) | 0 | 0 | 2003-07-01 | Miles-US$ | 0 | 0 | 0 | 0 | 0 | 3840.4391 | 105.2051 | 512.5951 | 2006-04-01 |  | 0 | 0 | 0 | 0 | 0 | 0 | 0 | 0 | 0 | 0 | #DIV/0! | 0
|  | 94 | temuco_220 | l.cirue220 | temuco_220l.cirue2201 | 1 | TRANSELEC |  | 12522 | 284.6 | 31-Dic-2004 | Miles-US$ | 0 | 0 | 14360.6584 | 326.4198 | 1849.7984 | 0 | 0 |  |  |  | 1849.7984 | 0 | 0 | 0 | 0 | 1849.7984 | 1849.7984 | 1849.7984 | 0 | 1849.7984 | 1.1469 | 161.9789
|  | 95 | l.cirue220 | valdivi220 | l.cirue220valdivi2201 | 1 | TRANSELEC |  | 6461 | 160.1 | 31-Dic-2004 | Miles-US$ | 0 | 0 | 7409.9942 | 183.5581 | 969.6103 | 0 | 0 |  |  |  | 969.6103 | 0 | 0 | 0 | 0 | 969.6103 | 969.6103 | 969.6103 | 0 | 969.6103 | 1.1469 | 84.9046
|  | 96 | n.temuc220 | valdivi220 | n.temuc220valdivi2201 | 1 | P.OBRAS | TRAMO FUTURO (Mar-07) | 0 | 0 | 2003-07-01 | Miles-US$ | 0 | 0 | 0 | 0 | 0 | 26000 | 568.5 | 3326.554 | 2007-03-01 |  | 0 | 0 | 0 | 0 | 0 | 0 | 0 | 0 | 0 | 0 | #DIV/0! | 0
|  | 97 | b.blanc220 | valdivi220 | b.blanc220valdivi2201 | 1 | TRANSELEC |  | 11754 | 255.3 | 31-Dic-2004 | Miles-US$ | 0 | 0 | 13480.065 | 292.7658 | 1722.7311 | 0 | 0 |  |  |  | 1722.7311 | 0 | 0 | 0 | 0 | 1722.7311 | 1722.7311 | 1722.7311 | 0 | 1722.7311 | 1.1469 | 150.8522
|  | 98 | p.montt220 | b.blanc220 | p.montt220b.blanc2201 | 1 | TRANSELEC |  | 11816 | 259.4 | 31-Dic-2004 | Miles-US$ | 0 | 0 | 13550.7698 | 297.5103 | 1734.976 | 0 | 0 |  |  |  | 1734.976 | 0 | 0 | 0 | 0 | 1734.976 | 1734.976 | 1734.976 | 0 | 1734.976 | 1.1469 | 151.9244
|  | 99 | p.montt220 | temuco_220 | p.montt220temuco_2201 | 1 | TRANSELEC | EL TRAMO SALE (Abr-06) | 38083 | 825.3 | 31-Dic-2004 | Miles-US$ | 0 | 0 | 43676.1629 | 946.4698 | 5579.6371 | 0 | 0 |  |  | 2006-04-01 | 5579.6371 | 0 | 0 | 0 | 0 | 5579.6371 | 5579.6371 | 5579.6371 | 0 | 5579.6371 | 1.1469 | 488.585
|  | 100 | p.montt220 | n.temuc220 | p.montt220n.temuc2201 | 1 | TRANSELEC | TRAMO FUTURO (Abr-06) | 0 | 0 | 31-Dic-2004 | Miles-US$ | 0 | 0 | 0 | 0 | 0 | 43056.3575 | 939.3534 | 5506.7287 | 2006-04-01 |  | 0 | 0 | 0 | 0 | 0 | 0 | 0 | 0 | 0 | 0 | #DIV/0! | 0
|  | 101 | canutil220 | p.montt220 | canutil220p.montt2201 | 1 | TRANSELEC |  | 7868 | 172.5 | 31-Dic-2004 | Miles-US$ | 0 | 0 | 9023.4642 | 197.8497 | 1155.0588 | 0 | 0 |  |  |  | 1155.0588 | 0 | 0 | 0 | 0 | 1155.0588 | 1155.0588 | 1155.0588 | 0 | 1155.0588 | 1.1469 | 101.1436
|  | 102 | canutil220 | p.montt220 | canutil220p.montt2202 | 2 | TRANSELEC |  | 7868 | 172.5 | 31-Dic-2004 | Miles-US$ | 0 | 0 | 9023.4642 | 197.8497 | 1155.0588 | 0 | 0 |  |  |  | 1155.0588 | 0 | 0 | 0 | 0 | 1155.0588 | 1155.0588 | 1155.0588 | 0 | 1155.0588 | 1.1469 | 101.1436
|  | 103 | l.almen220 | a.jahue220 | l.almen220a.jahue2201 | 1 | CHILECTRA |  | 5593 | 67.5 | 1999-05-31 | Millones-$ | 493.26 | 166.2 | 12369 | 149 | 1461 | [5 empty] | 1461 | 1461 | 1461 | 1461 | 1461 | 1461 | 1461 | 1461 | 1461 | 1461 | 1 | 0
|  | 104 | l.almen220 | a.jahue220 | l.almen220a.jahue2202 | 2 | CHILECTRA |  | 5593 | 67.5 | 1999-05-31 | Millones-$ | 493.26 | 166.2 | 12369 | 149 | 1461 | [5 empty] | 1461 | 1461 | 1461 | 1461 | 1461 | 1461 | 1461 | 1461 | 1461 | 1461 | 1 | 0
|  | 105 | alfalfa220 | l.almen220 | alfalfa220l.almen2201 | 1 | GENER |  | 10205 | 136.3 | 2003-07-01 | Miles-US$ | 0 | 0 | 11668.4991 | 155.8468 | 1393.6412 | [5 empty] | 1393.6412 | 1393.6412 | 1393.6412 | 1393.6412 | 1393.6412 | 1393.6412 | 1393.6412 | 1393.6412 | 1393.6412 | 1393.6412 | 1.1433 | 174.6412
|  | 106 | alfalfa220 | l.almen220 | alfalfa220l.almen2202 | 2 | GENER |  | 10205 | 136.3 | 2003-07-01 | Miles-US$ | 0 | 0 | 11668.4991 | 155.8468 | 1393.6412 | [5 empty] | 1393.6412 | 1393.6412 | 1393.6412 | 1393.6412 | 1393.6412 | 1393.6412 | 1393.6412 | 1393.6412 | 1393.6412 | 1393.6412 | 1.1433 | 174.6412
|  | 107 | isla___154 | ciprese154 | isla___154ciprese1541 | 1 | TRANSELEC |  | 1159 | 33.7 | 31-Dic-2004 | Miles-US$ | 0 | 0 | 1328.7006 | 38.6335 | 179.5821 | 0 | 0 |  |  |  | 179.5821 | 0 | 0 | 0 | 0 | 179.5821 | 179.5821 | 179.5821 | 0 | 179.5821 | 1.1469 | 15.7252
|  | 108 | isla___154 | ciprese154 | isla___154ciprese1542 | 2 | TRANSELEC |  | 1159 | 33.7 | 31-Dic-2004 | Miles-US$ | 0 | 0 | 1328.7006 | 38.6335 | 179.5821 | 0 | 0 |  |  |  | 179.5821 | 0 | 0 | 0 | 0 | 179.5821 | 179.5821 | 179.5821 | 0 | 179.5821 | 1.1469 | 15.7252
|  | 109 | curilli154 | itahue_154 | curilli154itahue_1541 | 1 | TRANSELEC |  | 10788 | 248.8 | 31-Dic-2004 | Miles-US$ | 0 | 0 | 12261.1591 | 281.7884 | 1582.4522 | 0 | 0 |  |  |  | 1582.4522 | 0 | 0 | 0 | 0 | 1582.4522 | 1582.4522 | 1582.4522 | 0 | 1582.4522 | 1.1469 | 138.5686
|  | 110 | ciprese154 | curilli154 | ciprese154curilli1541 | 1 | TRANSELEC |  | 2106 | 54.7 | 31-Dic-2004 | Miles-US$ | 0 | 0 | 2415.19 | 62.7584 | 318.9618 | 0 | 0 |  |  |  | 318.9618 | 0 | 0 | 0 | 0 | 318.9618 | 318.9618 | 318.9618 | 0 | 318.9618 | 1.1469 | 27.9301
|  | 111 | ciprese154 | m.melad154 | ciprese154m.melad1541 | 1 | TRANSELEC |  | 4048 | 97.8 | 31-Dic-2004 | Miles-US$ | 0 | 0 | 4642.3159 | 112.2106 | 604.6675 | 0 | 0 |  |  |  | 604.6675 | 0 | 0 | 0 | 0 | 604.6675 | 604.6675 | 604.6675 | 0 | 604.6675 | 1.1469 | 52.9481
|  | 112 | m.melad154 | itahue_154 | m.melad154itahue_1541 | 1 | TRANSELEC |  | 8847 | 205.7 | 31-Dic-2004 | Miles-US$ | 0 | 0 | 10034.0332 | 232.3362 | 1296.7465 | 0 | 0 |  |  |  | 1296.7465 | 0 | 0 | 0 | 0 | 1296.7465 | 1296.7465 | 1296.7465 | 0 | 1296.7465 | 1.1469 | 113.5505
|  | 113 | paine__154 | a.jahue154 | paine__154a.jahue1541 | 1 | TRANSELEC |  | 2149 | 54.2 | 31-Dic-2004 | Miles-US$ | 0 | 0 | 2464.6836 | 62.0988 | 323.5524 | 0 | 0 |  |  |  | 323.5524 | 0 | 0 | 0 | 0 | 323.5524 | 323.5524 | 323.5524 | 0 | 323.5524 | 1.1478 | 28.5719
|  | 114 | rancagu154 | paine__154 | rancagu154paine__1541 | 1 | TRANSELEC |  | 4480 | 106.8 | 31-Dic-2004 | Miles-US$ | 0 | 0 | 5128.6849 | 122.0827 | 666.1336 | 0 | 0 |  |  |  | 666.1336 | 0 | 0 | 0 | 0 | 666.1336 | 666.1336 | 666.1336 | 0 | 666.1336 | 1.1469 | 58.3305
|  | 115 | p.corte154 | rancagu154 | p.corte154rancagu1541 | 1 | TRANSELEC |  | 2484 | 61.7 | 31-Dic-2004 | Miles-US$ | 0 | 0 | 2843.6232 | 70.493 | 372.1445 | 0 | 0 |  |  |  | 372.1445 | 0 | 0 | 0 | 0 | 372.1445 | 372.1445 | 372.1445 | 0 | 372.1445 | 1.1469 | 32.5871
|  | 116 | p.corte154 | a.jahue154 | p.corte154a.jahue1541 | 1 | TRANSELEC | EL TRAMO SALE (Ene-06) | 6952 | 163.1 | 31-Dic-2004 | Miles-US$ | 0 | 0 | 7963.508 | 186.5222 | 1031.2912 | 0 | 0 |  |  | 2006-01-01 | 1031.2912 | 0 | 0 | 0 | 0 | 1031.2912 | 1031.2912 | 1031.2912 | 0 | 1031.2912 | 1.1472 | 90.5621
|  | 117 | p.corte154 | rancagu154 | p.corte154rancagu1542 | 2 | TRANSELEC | TRAMO FUTURO (Ene-06) | 0 | 0 | 31-Dic-2004 | Miles-US$ | 0 | 0 | 0 | 0 | 0 | 7204.2904 | 165.0484 | 929.2723 | 2006-01-01 |  | 0 | 0 | 0 | 0 | 0 | 0 | 0 | 0 | 0 | 0 | #DIV/0! | 0
|  | 118 | rancagu154 | a.jahue154 | rancagu154a.jahue1541 | 1 | TRANSELEC | TRAMO FUTURO (Ene-06) | 0 | 0 | 31-Dic-2004 | Miles-US$ | 0 | 0 | 0 | 0 | 0 | 950.5112 | 21.9318 | 122.7611 | 2006-01-01 |  | 0 | 0 | 0 | 0 | 0 | 0 | 0 | 0 | 0 | 0 | #DIV/0! | 0
|  | 119 | tilcoco154 | p.corte154 | tilcoco154p.corte1541 | 1 | TRANSELEC |  | 1752 | 39.7 | 31-Dic-2004 | Miles-US$ | 0 | 0 | 3611.3283 | 98.3104 | 481.4002 | 0 | 0 |  |  |  | 481.4002 | 0 | 0 | 0 | 0 | 258.0523 | 501.7045 | 501.7045 | 0 | 481.4002 | 2.1395 | 245.9444
|  | 120 | tilcoco154 | p.corte154 | tilcoco154p.corte1542 | 2 | TRANSELEC |  | 1750 | 39.6 | 31-Dic-2004 | Miles-US$ | 0 | 0 | 3608.9012 | 98.2245 | 481.0567 | 0 | 0 |  |  |  | 481.0567 | 0 | 0 | 0 | 0 | 257.7089 | 501.3611 | 501.3611 | 0 | 481.0567 | 2.1408 | 245.9143
|  | 121 | s.ferna154 | tilcoco154 | s.ferna154tilcoco1541 | 1 | TRANSELEC |  | 3129 | 70.9 | 31-Dic-2004 | Miles-US$ | 0 | 0 | 3580.9435 | 80.9413 | 460.8077 | 0 | 0 |  |  |  | 460.8077 | 0 | 0 | 0 | 0 | 460.8077 | 460.8077 | 460.8077 | 0 | 460.8077 | 1.1469 | 40.351
|  | 122 | s.ferna154 | tilcoco154 | s.ferna154tilcoco1542 | 2 | TRANSELEC |  | 3041 | 68.9 | 31-Dic-2004 | Miles-US$ | 0 | 0 | 3480.342 | 78.6502 | 447.8449 | 0 | 0 |  |  |  | 447.8449 | 0 | 0 | 0 | 0 | 447.8449 | 447.8449 | 447.8449 | 0 | 447.8449 | 1.1469 | 39.2159
|  | 123 | teno___154 | s.ferna154 | teno___154s.ferna1541 | 1 | TRANSELEC | AMPLIACION (Abr-06) | 2331 | 52.8 | 31-Dic-2004 | Miles-US$ | 0 | 0 | 2667.2859 | 60.2879 | 343.2336 | 4989.7789 | 115.9207 | 645.2314 | 2006-04-01 |  | 343.2336 | 0 | 0 | 0 | 0 | 343.2336 | 343.2336 | 343.2336 | 0 | 343.2336 | 1.1469 | 30.0555
|  | 124 | teno___154 | s.ferna154 | teno___154s.ferna1542 | 2 | TRANSELEC | AMPLIACION (Abr-06) | 2504 | 56.6 | 31-Dic-2004 | Miles-US$ | 0 | 0 | 2865.7905 | 64.6975 | 368.7006 | 5188.2915 | 120.4886 | 670.8574 | 2006-04-01 |  | 368.7006 | 0 | 0 | 0 | 0 | 368.7006 | 368.7006 | 368.7006 | 0 | 368.7006 | 1.1469 | 32.2855
|  | 125 | itahue_154 | teno___154 | itahue_154teno___1541 | 1 | TRANSELEC | AMPLIACION (Abr-06) | 4004 | 98.3 | 31-Dic-2004 | Miles-US$ | 0 | 0 | 4490.187 | 109.3767 | 585.6958 | 6026.067 | 148.5613 | 787.8005 | 2006-04-01 |  | 585.6958 | 0 | 0 | 0 | 0 | 585.6958 | 585.6958 | 585.6958 | 0 | 585.6958 | 1.1469 | 51.2869
|  | 126 | itahue_154 | teno___154 | itahue_154teno___1542 | 2 | TRANSELEC | AMPLIACION (Abr-06) | 4310 | 105.8 | 31-Dic-2004 | Miles-US$ | 0 | 0 | 4831.9487 | 117.6547 | 630.2278 | 6376.89 | 157.3417 | 833.7958 | 2006-04-01 |  | 630.2278 | 0 | 0 | 0 | 0 | 630.2278 | 630.2278 | 630.2278 | 0 | 630.2278 | 1.1469 | 55.1864
|  | 127 | rancagu154 | m.v.cen154 | rancagu154m.v.cen1541 | 1 | TRANSELEC |  | 1540 | 40.3 | 31-Dic-2004 | Miles-US$ | 0 | 0 | 1764.0594 | 46.0772 | 233.2086 | 0 | 0 |  |  |  | 233.2086 | 0 | 0 | 0 | 0 | 233.2086 | 233.2086 | 233.2086 | 0 | 233.2086 | 1.1469 | 20.4211
|  | 128 | m.v.cen154 | sauzal_154 | m.v.cen154sauzal_1541 | 1 | TRANSELEC |  | 219 | 5 | 31-Dic-2004 | Miles-US$ | 0 | 0 | 250.9721 | 5.6689 | 32.292 | 0 | 0 |  |  |  | 32.292 | 0 | 0 | 0 | 0 | 32.292 | 32.292 | 32.292 | 0 | 32.292 | 1.1469 | 2.8277
|  | 129 | maule__154 | itahue_154 | maule__154itahue_1541 | 1 | TRANSELEC |  | 4857 | 117.6 | 31-Dic-2004 | Miles-US$ | 0 | 0 | 5466.6815 | 131.5615 | 711.4671 | 7209.598 | 188.5803 | 953.3672 | 2007-01-01 |  | 711.4671 | 0 | 0 | 0 | 0 | 711.4671 | 711.4671 | 711.4671 | 0 | 711.4671 | 1.1469 | 62.3001
|  | 130 | maule__154 | itahue_154 | maule__154itahue_1542 | 2 | P.OBRAS | TRAMO FUTURO (Ene-07) | 0 | 0 | 2003-07-01 | Miles-US$ | 0 | 0 | 0 | 0 | 0 | 9815.4585 | 248.7195 | 1289.9335 | 2007-01-01 |  | 0 | 0 | 0 | 0 | 0 | 0 | 0 | 0 | 0 | 0 | #DIV/0! | 0
|  | 131 | linares154 | maule__154 | linares154maule__1541 | 1 | TRANSELEC |  | 3781 | 85 | 31-Dic-2004 | Miles-US$ | 0 | 0 | 4336.2905 | 97.4919 | 557.4856 | 5999.2306 | 152.3689 | 788.7613 | 2007-01-01 |  | 557.4856 | 0 | 0 | 0 | 0 | 557.4856 | 557.4856 | 557.4856 | 0 | 557.4856 | 1.1469 | 48.8166
|  | 132 | parral_154 | linares154 | parral_154linares1541 | 1 | TRANSELEC |  | 3394 | 76.3 | 31-Dic-2004 | Miles-US$ | 0 | 0 | 4408.1685 | 104.5359 | 572.1544 | 0 | 0 |  |  |  | 572.1544 | 0 | 0 | 0 | 0 | 572.1544 | 572.1544 | 572.1544 | 0 | 572.1544 | 1.2236 | 82.847
|  | 133 | a.chill154 | parral_154 | a.chill154parral_1541 | 1 | TRANSELEC |  | 6091 | 139 | 31-Dic-2004 | Miles-US$ | 0 | 0 | 7501.8529 | 176.3932 | 972.1898 | 0 | 0 |  |  |  | 972.1898 | 0 | 0 | 0 | 0 | 972.1898 | 972.1898 | 972.1898 | 0 | 972.1898 | 1.1908 | 117.8764
|  | 134 | chillan154 | a.chill154 | chillan154a.chill1541 | 1 | TRANSELEC | EL TRAMO SALE (Dic-05) | 280 | 6.2 | 31-Dic-2004 | Miles-US$ | 0 | 0 | 26.798 | 0.59503 | 3.4378 | 0 | 0 |  |  | 2005-12-01 | 3.4378 | 0 | 0 | 0 | 0 | 41.2531 | 0 | 0 | 0 | 3.4378 | 0.095571 | -34.203
|  | 135 | abanico154 | charrua154 | abanico154charrua1541 | 1 | TRANSELEC |  | 11942 | 280.5 | 31-Dic-2004 | Miles-US$ | 0 | 0 | 13692.2172 | 321.569 | 1774.0394 | 0 | 0 |  |  |  | 1774.0394 | 0 | 0 | 0 | 0 | 1774.0394 | 1774.0394 | 1774.0394 | 0 | 1774.0394 | 1.1467 | 155.1172
|  | 136 | charrua154 | a.chill154 | charrua154a.chill1541 | 1 | TRANSELEC |  | 6114 | 146.7 | 31-Dic-2004 | Miles-US$ | 0 | 0 | 7007.7704 | 168.0911 | 911.4754 | 0 | 0 |  |  |  | 911.4754 | 0 | 0 | 0 | 0 | 911.4754 | 911.4754 | 911.4754 | 0 | 911.4754 | 1.1465 | 79.5672
|  | 137 | charrua154 | a.chil2154 | charrua154a.chill1542 | 1 | TRANSELEC | TRAMO FUTURO (Dic-05) | 0 | 0 | 31-Dic-2004 | Miles-US$ | 0 | 0 | 10015.8888 | 221.613 | 1284.0985 | 12291.4072 | 271.9939 | 1575.8541 | 2005-12-01 |  | 1284.0985 | 0 | 0 | 0 | 0 | 0 | 1400.8347 | 1400.8347 | 0 | 1284.0985 | #DIV/0! | 1284.0985
|  | 138 | concepc154 | charrua154 | concepc154charrua1541 | 1 | TRANSELEC | EL TRAMO SALE (Abr-06) | 7445 | 192.7 | 31-Dic-2004 | Miles-US$ | 0 | 0 | 8548.8686 | 221.2811 | 1128.1451 | 0 | 0 |  |  | 2006-04-01 | 1128.1451 | 0 | 0 | 0 | 0 | 1128.1451 | 1128.1451 | 1128.1451 | 0 | 1128.1451 | 1.1476 | 99.4373
|  | 139 | s.vicen154 | concepc154 | s.vicen154concepc1541 | 1 | TRANSELEC |  | 5205 | 147.3 | 31-Dic-2004 | Miles-US$ | 0 | 0 | 5969.812 | 168.9272 | 802.2048 | 0 | 0 |  |  |  | 802.2048 | 0 | 0 | 0 | 0 | 802.2048 | 802.2048 | 802.2048 | 0 | 802.2048 | 1.1469 | 70.2456
|  | 140 | s.vicen154 | concepc154 | s.vicen154concepc1542 | 2 | TRANSELEC |  | 5205 | 147.3 | 31-Dic-2004 | Miles-US$ | 0 | 0 | 5969.812 | 168.9272 | 802.2048 | 0 | 0 |  |  |  | 802.2048 | 0 | 0 | 0 | 0 | 802.2048 | 802.2048 | 802.2048 | 0 | 802.2048 | 1.1469 | 70.2456
|  | 141 | s.vicen154 | talcahu154 | s.vicen154talcahu1541 | 1 | CGE TRANSMISION |  | 1237 | 37.5 | 2003-06-30 | Miles-US$ | 538.61 | 178 | 1237 | 37.5 | 168.721 | [5 empty] | 168.721 | 168.721 | 168.721 | 168.721 | 168.721 | 168.721 | 168.721 | 168.721 | 168.721 | 168.721 | 0.98094 | -3.279
|  | 142 | arr.pet154 | s.vicen154 | arr.pet154s.vicen1541 | 1 | TRANSELEC |  | 1179 | 36 | 31-Dic-2004 | Miles-US$ | 0 | 0 | 1351.5735 | 41.2845 | 184.6594 | 0 | 0 |  |  |  | 184.6594 | 0 | 0 | 0 | 0 | 184.6594 | 184.6594 | 184.6594 | 0 | 184.6594 | 1.1469 | 16.1698
|  | 143 | arr.pet154 | oxy____154 | arr.pet154oxy____1541 | 1 | S/I |  | #? | #? | #? | #? | #? | #? | S/I | S/I | S/I | [5 empty] | S/I | S/I | S/I | S/I | S/I | S/I | S/I | S/I | S/I | S/I | #VALUE! | #VALUE!
|  | 144 | oxy____154 | e.nobel154 | oxy____154e.nobel1541 | 1 | S/I |  | #? | #? | #? | #? | #? | #? | S/I | S/I | S/I | [5 empty] | S/I | S/I | S/I | S/I | S/I | S/I | S/I | S/I | S/I | S/I | #VALUE! | #VALUE!
|  | 145 | e.nobel154 | petrodo154 | e.nobel154petrodo1541 | 1 | S/I |  | #? | #? | #? | #? | #? | #? | S/I | S/I | S/I | [5 empty] | S/I | S/I | S/I | S/I | S/I | S/I | S/I | S/I | S/I | S/I | #VALUE! | #VALUE!
|  | 146 | hualpen154 | arr.pet154 | hualpen154arr.pet1541 | 1 | TRANSELEC |  | 1274 | 38.4 | 31-Dic-2004 | Miles-US$ | 0 | 0 | 1460.7736 | 43.9853 | 198.9442 | 0 | 0 |  |  |  | 198.9442 | 0 | 0 | 0 | 0 | 198.9442 | 198.9442 | 198.9442 | 0 | 198.9442 | 1.1469 | 17.4207
|  | 147 | hualpen154 | s.vicen154 | hualpen154s.vicen1541 | 1 | TRANSELEC |  | 2571 | 77.4 | 31-Dic-2004 | Miles-US$ | 0 | 0 | 2948.9661 | 88.8044 | 401.6308 | 0 | 0 |  |  |  | 401.6308 | 0 | 0 | 0 | 0 | 401.6308 | 401.6308 | 401.6308 | 0 | 401.6308 | 1.1469 | 35.1691
|  | 148 | mapal__154 | hualpen154 | mapal__154hualpen1541 | 1 | TRANSELEC |  | 2528 | 71.2 | 31-Dic-2004 | Miles-US$ | 0 | 0 | 2898.766 | 81.6251 | 389.1262 | 0 | 0 |  |  |  | 389.1262 | 0 | 0 | 0 | 0 | 389.1262 | 389.1262 | 389.1262 | 0 | 389.1262 | 1.1469 | 34.0741
|  | 149 | fopaco_154 | mapal__154 | fopaco_154mapal__1541 | 1 | TRANSELEC |  | 1033 | 28.9 | 31-Dic-2004 | Miles-US$ | 0 | 0 | 1184.7198 | 33.1292 | 158.8043 | 0 | 0 |  |  |  | 158.8043 | 0 | 0 | 0 | 0 | 158.8043 | 158.8043 | 158.8043 | 0 | 158.8043 | 1.1469 | 13.9058
|  | 150 | quiñenc154 | fopaco_154 | quiñenc154fopaco_1541 | 1 | TRANSELEC | EL TRAMO SALE (Abr-06) | 1041 | 28.3 | 31-Dic-2004 | Miles-US$ | 0 | 0 | 1193.5081 | 32.4044 | 159.0117 | 0 | 0 |  |  | 2006-04-01 | 159.0117 | 0 | 0 | 0 | 0 | 159.0117 | 159.0117 | 159.0117 | 0 | 159.0117 | 1.1469 | 13.924
|  | 151 | fopaco_154 | n.coron154 | fopaco_154n.coron1541 | 1 | P.OBRAS | TRAMO FUTURO (Abr-06) | 0 | 0 | 2003-07-01 | Miles-US$ | 0 | 0 | 0 | 0 | 0 | 927.761 | 28.815 | 127.231 | 2006-04-01 |  | 0 | 0 | 0 | 0 | 0 | 0 | 0 | 0 | 0 | 0 | #DIV/0! | 0
|  | 152 | n.coron154 | quiñenc154 | n.coron154quiñenc1541 | 1 | P.OBRAS | TRAMO FUTURO (Abr-06) | 0 | 0 | 2003-07-01 | Miles-US$ | 0 | 0 | 0 | 0 | 0 | 1352.916 | 40.358 | 183.874 | 2006-04-01 |  | 0 | 0 | 0 | 0 | 0 | 0 | 0 | 0 | 0 | 0 | #DIV/0! | 0
|  | 153 | coronel154 | quiñenc154 | coronel154quiñenc1541 | 1 | TRANSELEC |  | 143 | 4 | 31-Dic-2004 | Miles-US$ | 0 | 0 | 164.2698 | 4.5358 | 21.9616 | 0 | 0 |  |  |  | 21.9616 | 0 | 0 | 0 | 0 | 21.9616 | 21.9616 | 21.9616 | 0 | 21.9616 | 1.1469 | 1.9231
|  | 154 | bocamin154 | quiñenc154 | bocamin154quiñenc1541 | 1 | TRANSELEC |  | 859 | 24.2 | 31-Dic-2004 | Miles-US$ | 0 | 0 | 984.9594 | 27.7803 | 132.2648 | 0 | 0 |  |  |  | 132.2648 | 0 | 0 | 0 | 0 | 132.2648 | 132.2648 | 132.2648 | 0 | 132.2648 | 1.1469 | 11.5819
|  | 155 | l.angel154 | charrua154 | l.angel154charrua1541 | 1 | TRANSELEC |  | 5243 | 128.2 | 31-Dic-2004 | Miles-US$ | 0 | 0 | 6008.933 | 146.8502 | 784.2778 | 0 | 0 |  |  |  | 784.2778 | 0 | 0 | 0 | 0 | 784.2778 | 784.2778 | 784.2778 | 0 | 784.2778 | 1.1464 | 68.3996
|  | 156 | sta.fe_154 | l.angel154 | sta.fe_154l.angel1541 | 1 | TRANSELEC |  | 1940 | 44.1 | 31-Dic-2004 | Miles-US$ | 0 | 0 | 2225.1113 | 50.5304 | 286.5702 | 0 | 0 |  |  |  | 286.5702 | 0 | 0 | 0 | 0 | 286.5702 | 286.5702 | 286.5702 | 0 | 286.5702 | 1.1468 | 25.0805
|  | 157 | cardone110 | copiapo110 | cardone110copiapo1101 | 1 | EMELAT |  | 997 | 28.6 | 2003-07-01 | Miles-US$ | 0 | 0 | 997 | 28.6 | 134 | [5 empty] | 134 | 134 | 134 | 134 | 134 | 134 | 134 | 134 | 134 | 134 | 1 | 0
|  | 158 | cardone110 | lirios_110 | cardone110lirios_1101 | 1 | EMELAT |  | 772 | 23.5 | 2003-07-01 | Miles-US$ | 0 | 0 | 772 | 23.5 | 105 | [5 empty] | 105 | 105 | 105 | 105 | 105 | 105 | 105 | 105 | 105 | 105 | 1 | 0
|  | 159 | lirios_110 | t.amari110 | lirios_110t.amari1101 | 1 | EMELAT |  | 299 | 7.3 | 2003-07-01 | Miles-US$ | 0 | 0 | 299 | 7.3 | 39 | [5 empty] | 39 | 39 | 39 | 39 | 39 | 39 | 39 | 39 | 39 | 39 | 1 | 0
|  | 160 | cardone110 | castill110 | cardone110castill1101 | 1 | TRANSELEC |  | 2767 | 71.5 | 31-Dic-2004 | Miles-US$ | 0 | 0 | 3173.6936 | 82.0162 | 418.6816 | 0 | 0 |  |  |  | 418.6816 | 0 | 0 | 0 | 0 | 418.6816 | 418.6816 | 418.6816 | 0 | 418.6816 | 1.1469 | 36.6622
|  | 161 | castill110 | chuscha110 | castill110chuscha1101 | 1 | TRANSELEC |  | 1110 | 26.8 | 31-Dic-2004 | Miles-US$ | 0 | 0 | 1273.2478 | 30.73 | 165.7961 | 0 | 0 |  |  |  | 165.7961 | 0 | 0 | 0 | 0 | 165.7961 | 165.7961 | 165.7961 | 0 | 165.7961 | 1.1469 | 14.5181
|  | 162 | chuscha110 | p.toro_110 | chuscha110p.toro_1101 | 1 | TRANSELEC |  | 1668 | 40.2 | 31-Dic-2004 | Miles-US$ | 0 | 0 | 1912.6047 | 46.1609 | 249.05 | 0 | 0 |  |  |  | 249.05 | 0 | 0 | 0 | 0 | 249.05 | 249.05 | 249.05 | 0 | 249.05 | 1.1469 | 21.8082
|  | 163 | l.color110 | p.toro_110 | l.color110p.toro_1101 | 1 | CMP |  | #? | #? | #? | #? | #? | #? | S/I | S/I | S/I | [5 empty] | S/I | S/I | S/I | S/I | S/I | S/I | S/I | S/I | S/I | S/I | #VALUE! | #VALUE!
|  | 164 | p.toro_110 | maitenc110 | p.toro_110maitenc1101 | 1 | TRANSELEC |  | 1817 | 50 | 31-Dic-2004 | Miles-US$ | 0 | 0 | 2083.8657 | 57.321 | 278.3774 | 0 | 0 |  |  |  | 278.3774 | 0 | 0 | 0 | 0 | 278.3774 | 278.3774 | 278.3774 | 0 | 278.3774 | 1.1469 | 24.3763
|  | 165 | vallena110 | maitenc110 | vallena110maitenc1101 | 1 | TRANSELEC |  | 1259 | 36.2 | 31-Dic-2004 | Miles-US$ | 0 | 0 | 1443.8609 | 41.5517 | 194.7165 | 0 | 0 |  |  |  | 194.7165 | 0 | 0 | 0 | 0 | 194.7165 | 194.7165 | 194.7165 | 0 | 194.7165 | 1.1469 | 17.0505
|  | 166 | huasco_110 | maitenc110 | huasco_110maitenc1101 | 1 | TRANSELEC |  | 4029 | 108.4 | 31-Dic-2004 | Miles-US$ | 0 | 0 | 4620.5563 | 124.3363 | 614.4849 | 0 | 0 |  |  |  | 614.4849 | 0 | 0 | 0 | 0 | 614.4849 | 614.4849 | 614.4849 | 0 | 614.4849 | 1.1469 | 53.8078
|  | 167 | huasco_110 | maitenc110 | huasco_110maitenc1102 | 2 | TRANSELEC |  | 4029 | 108.4 | 31-Dic-2004 | Miles-US$ | 0 | 0 | 4620.5563 | 124.3363 | 614.4849 | 0 | 0 |  |  |  | 614.4849 | 0 | 0 | 0 | 0 | 614.4849 | 614.4849 | 614.4849 | 0 | 614.4849 | 1.1469 | 53.8078
|  | 168 | maitenc110 | algarro110 | maitenc110algarro1101 | 1 | TRANSELEC |  | 2072 | 56.1 | 31-Dic-2004 | Miles-US$ | 0 | 0 | 2376.3448 | 64.3799 | 316.4625 | 0 | 0 |  |  |  | 316.4625 | 0 | 0 | 0 | 0 | 316.4625 | 316.4625 | 316.4625 | 0 | 316.4625 | 1.1469 | 27.7113
|  | 169 | algarro110 | d.amigo110 | algarro110d.amigo1101 | 1 | TRANSELEC |  | 1219 | 29.4 | 31-Dic-2004 | Miles-US$ | 0 | 0 | 1398.1461 | 33.7451 | 182.0604 | 0 | 0 |  |  |  | 182.0604 | 0 | 0 | 0 | 0 | 182.0604 | 182.0604 | 182.0604 | 0 | 182.0604 | 1.1469 | 15.9423
|  | 170 | d.amigo110 | pajonal110 | d.amigo110pajonal1101 | 1 | TRANSELEC |  | 742 | 17.9 | 31-Dic-2004 | Miles-US$ | 0 | 0 | 850.7154 | 20.5321 | 110.776 | 0 | 0 |  |  |  | 110.776 | 0 | 0 | 0 | 0 | 110.776 | 110.776 | 110.776 | 0 | 110.776 | 1.1469 | 9.7002
|  | 171 | pajonal110 | incahua110 | pajonal110incahua1101 | 1 | TRANSELEC |  | 1074 | 25.9 | 31-Dic-2004 | Miles-US$ | 0 | 0 | 1231.4507 | 29.7219 | 160.3542 | 0 | 0 |  |  |  | 160.3542 | 0 | 0 | 0 | 0 | 160.3542 | 160.3542 | 160.3542 | 0 | 160.3542 | 1.1469 | 14.0415
|  | 172 | incahua110 | romeral110 | incahua110romeral1101 | 1 | TRANSELEC |  | 3163 | 76.3 | 31-Dic-2004 | Miles-US$ | 0 | 0 | 3627.6579 | 87.5544 | 472.3763 | 0 | 0 |  |  |  | 472.3763 | 0 | 0 | 0 | 0 | 472.3763 | 472.3763 | 472.3763 | 0 | 472.3763 | 1.1469 | 41.364
|  | 173 | romeral110 | l.compa110 | romeral110l.compa1101 | 1 | TRANSELEC |  | 688 | 16.6 | 31-Dic-2004 | Miles-US$ | 0 | 0 | 788.4976 | 19.0309 | 102.6747 | 0 | 0 |  |  |  | 102.6747 | 0 | 0 | 0 | 0 | 102.6747 | 102.6747 | 102.6747 | 0 | 102.6747 | 1.1469 | 8.9908
|  | 174 | l.compa110 | p.azuca110 | l.compa110p.azuca1101 | 1 | TRANSELEC |  | 697 | 16.8 | 31-Dic-2004 | Miles-US$ | 0 | 0 | 2681.3037 | 84.6988 | 369.1315 | 0 | 0 |  |  |  | 369.1315 | 0 | 0 | 0 | 0 | 369.1315 | 369.1315 | 369.1315 | 0 | 369.1315 | 4.0665 | 32.3233
|  | 175 | e.penon110 | p.azuca110 | e.penon110p.azuca1101 | 1 | CGE TRANSMISION |  | 1486 | 50 | 2003-06-30 | Miles-US$ | 538.61 | 178 | 1486 | 50 | 207.6349 | [5 empty] | 207.6349 | 207.6349 | 207.6349 | 207.6349 | 207.6349 | 207.6349 | 207.6349 | 207.6349 | 207.6349 | 207.6349 | 0.97941 | -4.3651
|  | 176 | s.joaqu110 | p.azuca110 | s.joaqu110p.azuca1101 | 1 | CGE TRANSMISION |  | 825 | 31.6 | 2003-06-30 | Miles-US$ | 538.61 | 178 | 825.3391 | 31.5945 | 119.1465 | [5 empty] | 119.1465 | 119.1465 | 119.1465 | 119.1465 | 119.1465 | 119.1465 | 119.1465 | 119.1465 | 119.1465 | 119.1465 | 0.98468 | -1.8535
|  | 177 | e.indio110 | vicuna_110 | e.indio110vicuna_1101 | 1 | E.INDIO |  | #? | #? | #? | #? | #? | #? | S/I | S/I | S/I | [5 empty] | S/I | S/I | S/I | S/I | S/I | S/I | S/I | S/I | S/I | S/I | #VALUE! | #VALUE!
|  | 178 | vicuna_110 | p.azuca110 | vicuna_110p.azuca1101 | 1 | CGE TRANSMISION |  | #? | #? | #? | #? | #? | #? | S/I | S/I | S/I | [5 empty] | S/I | S/I | S/I | S/I | S/I | S/I | S/I | S/I | S/I | S/I | #VALUE! | #VALUE!
|  | 179 | ovalle_110 | e.penon110 | ovalle_110e.penon1101 | 1 | CGE TRANSMISION |  | 3822 | 122 | 2003-06-30 | Miles-US$ | 538.61 | 178 | 3822 | 122 | 527.4378 | [5 empty] | 527.4378 | 527.4378 | 527.4378 | 527.4378 | 527.4378 | 527.4378 | 527.4378 | 527.4378 | 527.4378 | 527.4378 | 0.98219 | -9.5622
|  | 180 | ovalle_110 | illapel110 | ovalle_110illapel1101 | 1 | CGE TRANSMISION |  | 7324 | 228 | 2003-06-30 | Miles-US$ | 538.61 | 178 | 7324 | 228 | 1004.9299 | [5 empty] | 1004.9299 | 1004.9299 | 1004.9299 | 1004.9299 | 1004.9299 | 1004.9299 | 1004.9299 | 1004.9299 | 1004.9299 | 1004.9299 | 0.98234 | -18.0701
|  | 181 | a.jahue110 | buin___110 | a.jahue110buin___1101 | 1 | CHILECTRA |  | S/I | S/I | 1999-05-31 | Millones-$ | 493.26 | 166.2 | S/I | S/I | S/I | [5 empty] | S/I | S/I | S/I | S/I | S/I | S/I | S/I | S/I | S/I | S/I | #VALUE! | #VALUE!
|  | 182 | b.melip110 | a.melip110 | b.melip110a.melip1101 | 1 | EMELECTRIC |  | 235 | 5.7 | 2002-12-01 | Miles-US$ | 0 | 0 | 235 | 5.7 | 31 | [5 empty] | 31 | 31 | 31 | 31 | 31 | 31 | 31 | 31 | 31 | 31 | 1 | 0
|  | 183 | s.anton110 | a.melip110 | s.anton110a.melip1101 | 1 | CHILQUINTA |  | 4256 | 115.3 | 2002-12-31 | Miles-US$ | 0 | 0 | 4256 | 115.3 | 567 | [5 empty] | 567 | 567 | 567 | 567 | 567 | 567 | 567 | 567 | 567 | 567 | 1 | 0
|  | 184 | sauzal_110 | a.jahue110 | sauzal_110a.jahue1101 | 1 | TRANSELEC |  | 4282 | 112.1 | 31-Dic-2004 | Miles-US$ | 0 | 0 | 4913.5618 | 128.7104 | 649.941 | 0 | 0 |  |  |  | 649.941 | 0 | 0 | 0 | 0 | 649.941 | 649.941 | 649.941 | 0 | 649.941 | 1.1472 | 57.109
|  | 185 | sauzal_110 | a.jahue110 | sauzal_110a.jahue1102 | 2 | TRANSELEC |  | 4282 | 112.1 | 31-Dic-2004 | Miles-US$ | 0 | 0 | 4913.5618 | 128.7104 | 649.941 | 0 | 0 |  |  |  | 649.941 | 0 | 0 | 0 | 0 | 649.941 | 649.941 | 649.941 | 0 | 649.941 | 1.1472 | 57.109
|  | 186 | pachac1110 | s.pedro110 | pachac1110s.pedro1101 | 1 | GENER |  | 3126 | 39.2 | 2003-07-01 | Miles-US$ | 0 | 0 | 3574.2997 | 44.8217 | 423.9834 | [5 empty] | 423.9834 | 423.9834 | 423.9834 | 423.9834 | 423.9834 | 423.9834 | 423.9834 | 423.9834 | 423.9834 | 423.9834 | 1.1428 | 52.9834
|  | 187 | pachac2110 | s.pedro110 | pachac2110s.pedro1101 | 1 | GENER |  | 3126 | 39.2 | 2003-07-01 | Miles-US$ | 0 | 0 | 3574.2997 | 44.8217 | 423.9834 | [5 empty] | 423.9834 | 423.9834 | 423.9834 | 423.9834 | 423.9834 | 423.9834 | 423.9834 | 423.9834 | 423.9834 | 423.9834 | 1.1428 | 52.9834
|  | 188 | s.pedro110 | quillot110 | s.pedro110quillot1101 | 1 | GENER |  | 1974 | 45.7 | 2003-07-01 | Miles-US$ | 0 | 0 | 2257.0913 | 52.2538 | 291.6861 | [5 empty] | 291.6861 | 291.6861 | 291.6861 | 291.6861 | 291.6861 | 291.6861 | 291.6861 | 291.6861 | 291.6861 | 291.6861 | 1.1439 | 36.6861
|  | 189 | t.enami110 | s.pedro110 | t.enami110s.pedro1101 | 1 | GENER |  | 4296 | 50.9 | 2003-07-01 | Miles-US$ | 0 | 0 | 4911.676 | 58.2323 | 579.2629 | [5 empty] | 579.2629 | 579.2629 | 579.2629 | 579.2629 | 579.2629 | 579.2629 | 579.2629 | 579.2629 | 579.2629 | 579.2629 | 1.1425 | 72.2629
|  | 190 | t.enami110 | s.pedro110 | t.enami110s.pedro1102 | 2 | GENER |  | 4296 | 50.9 | 2003-07-01 | Miles-US$ | 0 | 0 | 4912.0894 | 58.1996 | 579.274 | [5 empty] | 579.274 | 579.274 | 579.274 | 579.274 | 579.274 | 579.274 | 579.274 | 579.274 | 579.274 | 579.274 | 1.1426 | 72.274
|  | 191 | quilpu1110 | s.pedro110 | quilpu1110s.pedro1101 | 1 | CHILQUINTA |  | 1675 | 44.6 | 2002-12-31 | Miles-US$ | 0 | 0 | 1675 | 44.6 | 222 | [5 empty] | 222 | 222 | 222 | 222 | 222 | 222 | 222 | 222 | 222 | 222 | 1 | 0
|  | 192 | quilpu2110 | s.pedro110 | quilpu2110s.pedro1101 | 1 | CHILQUINTA |  | 1675 | 44.6 | 2002-12-31 | Miles-US$ | 0 | 0 | 1675 | 44.6 | 222 | [5 empty] | 222 | 222 | 222 | 222 | 222 | 222 | 222 | 222 | 222 | 222 | 1 | 0
|  | 193 | ventana110 | t.enami110 | ventana110t.enami1101 | 1 | GENER |  | 846 | 16.3 | 2003-07-01 | Miles-US$ | 0 | 0 | 967.3249 | 18.6376 | 121.2514 | [5 empty] | 121.2514 | 121.2514 | 121.2514 | 121.2514 | 121.2514 | 121.2514 | 121.2514 | 121.2514 | 121.2514 | 121.2514 | 1.1439 | 15.2514
|  | 194 | ventana110 | t.enami110 | ventana110t.enami1102 | 2 | GENER |  | 846 | 16.3 | 2003-07-01 | Miles-US$ | 0 | 0 | 967.3249 | 18.6376 | 121.2514 | [5 empty] | 121.2514 | 121.2514 | 121.2514 | 121.2514 | 121.2514 | 121.2514 | 121.2514 | 121.2514 | 121.2514 | 121.2514 | 1.1439 | 15.2514
|  | 195 | ventana110 | concon_110 | ventana110concon_1101 | 1 | GENER |  | 3282 | 54.2 | 2003-07-01 | Miles-US$ | 0 | 0 | 3752.6716 | 61.9728 | 460.0562 | [5 empty] | 460.0562 | 460.0562 | 460.0562 | 460.0562 | 460.0562 | 460.0562 | 460.0562 | 460.0562 | 460.0562 | 460.0562 | 1.1444 | 58.0562
|  | 196 | ventana110 | concon_110 | ventana110concon_1102 | 2 | GENER |  | 3132 | 39.3 | 2003-07-01 | Miles-US$ | 0 | 0 | 3581.1601 | 44.936 | 424.8255 | [5 empty] | 424.8255 | 424.8255 | 424.8255 | 424.8255 | 424.8255 | 424.8255 | 424.8255 | 424.8255 | 424.8255 | 424.8255 | 1.142 | 52.8255
|  | 197 | l.vegas110 | pachac1110 | l.vegas110pachac11101 | 1 | GENER |  | 3361 | 49.8 | 2003-07-01 | Miles-US$ | 0 | 0 | 3843.001 | 56.9418 | 464.6074 | [5 empty] | 464.6074 | 464.6074 | 464.6074 | 464.6074 | 464.6074 | 464.6074 | 464.6074 | 464.6074 | 464.6074 | 464.6074 | 1.1444 | 58.6074
|  | 198 | l.vegas110 | pachac2110 | l.vegas110pachac21101 | 1 | GENER |  | 3361 | 49.8 | 2003-07-01 | Miles-US$ | 0 | 0 | 3843.001 | 56.9418 | 464.6074 | [5 empty] | 464.6074 | 464.6074 | 464.6074 | 464.6074 | 464.6074 | 464.6074 | 464.6074 | 464.6074 | 464.6074 | 464.6074 | 1.1444 | 58.6074
|  | 199 | pachac1110 | c.cale1110 | pachac1110c.cale11101 | 1 | GENER |  | 1728 | 24.6 | 2003-07-01 | Miles-US$ | 0 | 0 | 1975.8125 | 28.1279 | 237.7221 | [5 empty] | 237.7221 | 237.7221 | 237.7221 | 237.7221 | 237.7221 | 237.7221 | 237.7221 | 237.7221 | 237.7221 | 237.7221 | 1.1429 | 29.7221
|  | 200 | pachac2110 | c.cale2110 | pachac2110c.cale21101 | 1 | GENER |  | 1728 | 24.6 | 2003-07-01 | Miles-US$ | 0 | 0 | 1975.8125 | 28.1279 | 237.7221 | [5 empty] | 237.7221 | 237.7221 | 237.7221 | 237.7221 | 237.7221 | 237.7221 | 237.7221 | 237.7221 | 237.7221 | 237.7221 | 1.1429 | 29.7221
|  | 201 | esperan110 | l.vegas110 | esperan110l.vegas1101 | 1 | HASA |  | 911 | 22 | 2002-12-01 | Miles-US$ | 0 | 0 | 911 | 22 | 119 | [5 empty] | 119 | 119 | 119 | 119 | 119 | 119 | 119 | 119 | 119 | 119 | 1 | 0
|  | 202 | p.peuco110 | l.vegas110 | p.peuco110l.vegas1101 | 1 | GENER |  | 6147 | 77.9 | 2003-07-01 | Miles-US$ | 0 | 0 | 7028.5413 | 89.0716 | 834.6593 | [5 empty] | 834.6593 | 834.6593 | 834.6593 | 834.6593 | 834.6593 | 834.6593 | 834.6593 | 834.6593 | 834.6593 | 834.6593 | 1.1434 | 104.6593
|  | 203 | p.peuco110 | l.vegas110 | p.peuco110l.vegas1102 | 2 | GENER |  | 6147 | 77.9 | 2003-07-01 | Miles-US$ | 0 | 0 | 7028.5413 | 89.0716 | 834.6593 | [5 empty] | 834.6593 | 834.6593 | 834.6593 | 834.6593 | 834.6593 | 834.6593 | 834.6593 | 834.6593 | 834.6593 | 834.6593 | 1.1434 | 104.6593
|  | 204 | batuco_110 | p.peuco110 | batuco_110p.peuco1101 | 1 | GENER |  | 2201 | 22.2 | 2003-07-01 | Miles-US$ | 0 | 0 | 2516.6454 | 25.3837 | 292.3494 | [5 empty] | 292.3494 | 292.3494 | 292.3494 | 292.3494 | 292.3494 | 292.3494 | 292.3494 | 292.3494 | 292.3494 | 292.3494 | 1.142 | 36.3494
|  | 205 | batuco_110 | p.peuco110 | batuco_110p.peuco1102 | 2 | GENER |  | 2201 | 22.2 | 2003-07-01 | Miles-US$ | 0 | 0 | 2516.6454 | 25.3837 | 292.3494 | [5 empty] | 292.3494 | 292.3494 | 292.3494 | 292.3494 | 292.3494 | 292.3494 | 292.3494 | 292.3494 | 292.3494 | 292.3494 | 1.142 | 36.3494
|  | 206 | l.laja_110 | l.vizca110 | l.laja_110l.vizca1101 | 1 | GENER |  | 998 | 12.3 | 2003-07-01 | Miles-US$ | 0 | 0 | 1141.1232 | 14.0639 | 135.1143 | [5 empty] | 135.1143 | 135.1143 | 135.1143 | 135.1143 | 135.1143 | 135.1143 | 135.1143 | 135.1143 | 135.1143 | 135.1143 | 1.145 | 17.1143
|  | 207 | quelteh110 | l.laja_110 | quelteh110l.laja_1101 | 1 | GENER |  | 4440 | 52.7 | 2003-07-01 | Miles-US$ | 0 | 0 | 5076.7404 | 60.2577 | 598.7983 | [5 empty] | 598.7983 | 598.7983 | 598.7983 | 598.7983 | 598.7983 | 598.7983 | 598.7983 | 598.7983 | 598.7983 | 598.7983 | 1.1427 | 74.7983
|  | 208 | quelteh110 | l.laja_110 | quelteh110l.laja_1102 | 2 | GENER |  | 4440 | 52.7 | 2003-07-01 | Miles-US$ | 0 | 0 | 5076.7404 | 60.2577 | 598.7983 | [5 empty] | 598.7983 | 598.7983 | 598.7983 | 598.7983 | 598.7983 | 598.7983 | 598.7983 | 598.7983 | 598.7983 | 598.7983 | 1.1427 | 74.7983
|  | 209 | p.alto_110 | l.vizca110 | p.alto_110l.vizca1101 | 1 | E. E. PUENTE ALTO |  | 1579 | 64.2 | 2001-08-30 | Miles-US$ | 660.57 | 177.5 | 1613 | 66 | 237 | [5 empty] | 237 | 237 | 237 | 237 | 237 | 237 | 237 | 237 | 237 | 237 | 1 | 0
|  | 210 | chagre1110 | esperan110 | chagre1110esperan1101 | 1 | HASA |  | 1053 | 19 | 2002-12-01 | Miles-US$ | 0 | 0 | 1053 | 19 | 131 | [5 empty] | 131 | 131 | 131 | 131 | 131 | 131 | 131 | 131 | 131 | 131 | 1 | 0
|  | 211 | chagre2110 | esperan110 | chagre2110esperan1101 | 1 | HASA |  | 1053 | 19 | 2002-12-01 | Miles-US$ | 0 | 0 | 1053 | 19 | 131 | [5 empty] | 131 | 131 | 131 | 131 | 131 | 131 | 131 | 131 | 131 | 131 | 1 | 0
|  | 212 | s.feli1110 | chagre1110 | s.feli1110chagre11101 | 1 | MIN. VALPARAISO |  | 1383 | 17.6 | 2002-10-01 | Miles-US$ | 0 | 0 | 1383 | 17.6 | 164 | [5 empty] | 164 | 164 | 164 | 164 | 164 | 164 | 164 | 164 | 164 | 164 | 1 | 0
|  | 213 | s.feli2110 | chagre2110 | s.feli2110chagre21101 | 1 | MIN. VALPARAISO |  | 1383 | 17.6 | 2002-10-01 | Miles-US$ | 0 | 0 | 1383 | 17.6 | 164 | [5 empty] | 164 | 164 | 164 | 164 | 164 | 164 | 164 | 164 | 164 | 164 | 1 | 0
|  | 214 | s.rafa1110 | s.feli1110 | s.rafa1110s.feli11101 | 1 | MIN. VALPARAISO |  | 958 | 12.2 | 2002-10-01 | Miles-US$ | 0 | 0 | 958 | 12.2 | 114 | [5 empty] | 114 | 114 | 114 | 114 | 114 | 114 | 114 | 114 | 114 | 114 | 1 | 0
|  | 215 | s.rafa2110 | s.feli2110 | s.rafa2110s.feli21101 | 1 | MIN. VALPARAISO |  | 958 | 12.2 | 2002-10-01 | Miles-US$ | 0 | 0 | 958 | 12.2 | 114 | [5 empty] | 114 | 114 | 114 | 114 | 114 | 114 | 114 | 114 | 114 | 114 | 1 | 0
|  | 216 | l.maqu1110 | s.rafa1110 | l.maqu1110s.rafa11101 | 1 | MIN. VALPARAISO |  | 1401 | 17.9 | 2002-10-01 | Miles-US$ | 0 | 0 | 1401 | 17.9 | 167 | [5 empty] | 167 | 167 | 167 | 167 | 167 | 167 | 167 | 167 | 167 | 167 | 1 | 0
|  | 217 | l.maqu2110 | totoral110 | l.maqu2110totoral1101 | 1 | MIN. VALPARAISO |  | 601 | 7.7 | 2002-10-01 | Miles-US$ | 0 | 0 | 601 | 7.7 | 71 | [5 empty] | 71 | 71 | 71 | 71 | 71 | 71 | 71 | 71 | 71 | 71 | 1 | 0
|  | 218 | totoral110 | s.rafa2110 | totoral110s.rafa21101 | 1 | MIN. VALPARAISO |  | 801 | 10.2 | 2002-10-01 | Miles-US$ | 0 | 0 | 801 | 10.2 | 95 | [5 empty] | 95 | 95 | 95 | 95 | 95 | 95 | 95 | 95 | 95 | 95 | 1 | 0
|  | 219 | l.quilo110 | l.maqui110 | l.quilo110l.maqui1101 | 1 | MIN. VALPARAISO |  | S/I | S/I | 2002-10-01 | Miles-US$ | 0 | 0 | S/I | S/I | S/I | [5 empty] | S/I | S/I | S/I | S/I | S/I | S/I | S/I | S/I | S/I | S/I | #VALUE! | #VALUE!
|  | 220 | l.maqui110 | l.maqu1110 | l.maqui110l.maqu11101 | 1 | MIN. VALPARAISO |  | S/I | S/I | 2002-10-01 | Miles-US$ | 0 | 0 | S/I | S/I | S/I | [5 empty] | S/I | S/I | S/I | S/I | S/I | S/I | S/I | S/I | S/I | S/I | #VALUE! | #VALUE!
|  | 221 | l.maqui110 | l.maqu2110 | l.maqui110l.maqu21101 | 1 | MIN. VALPARAISO |  | S/I | S/I | 2002-10-01 | Miles-US$ | 0 | 0 | S/I | S/I | S/I | [5 empty] | S/I | S/I | S/I | S/I | S/I | S/I | S/I | S/I | S/I | S/I | #VALUE! | #VALUE!
|  | 222 | aconcag110 | l.maqu1110 | aconcag110l.maqu11101 | 1 | HGV |  | 1785 | 1227 | 2002-12-01 | Miles-US$ | 0 | 0 | 1785 | 1227 | 1416 | [5 empty] | 1416 | 1416 | 1416 | 1416 | 1416 | 1416 | 1416 | 1416 | 1416 | 1416 | 1 | 0
|  | 223 | aconcag110 | l.maqu2110 | aconcag110l.maqu21101 | 1 | HGV |  | 1785 | 29 | 2002-12-01 | Miles-US$ | 0 | 0 | 1785 | 29 | 218 | [5 empty] | 218 | 218 | 218 | 218 | 218 | 218 | 218 | 218 | 218 | 218 | 1 | 0
|  | 224 | t.achu1110 | quilpu1110 | t.achu1110quilpu11101 | 1 | CHILQUINTA |  | 617 | 15.4 | 2002-12-31 | Miles-US$ | 0 | 0 | 617 | 15.4 | 81 | [5 empty] | 81 | 81 | 81 | 81 | 81 | 81 | 81 | 81 | 81 | 81 | 1 | 0
|  | 225 | t.achu2110 | quilpu2110 | t.achu2110quilpu21101 | 1 | CHILQUINTA |  | 617 | 15.4 | 2002-12-31 | Miles-US$ | 0 | 0 | 617 | 15.4 | 81 | [5 empty] | 81 | 81 | 81 | 81 | 81 | 81 | 81 | 81 | 81 | 81 | 1 | 0
|  | 226 | miraflo110 | t.achu1110 | miraflo110t.achu11101 | 1 | CHILQUINTA |  | 761 | 25.9 | 2002-12-31 | Miles-US$ | 0 | 0 | 761 | 25.9 | 107 | [5 empty] | 107 | 107 | 107 | 107 | 107 | 107 | 107 | 107 | 107 | 107 | 1 | 0
|  | 227 | miraflo110 | t.achu2110 | miraflo110t.achu21101 | 1 | CHILQUINTA |  | 795 | 27.1 | 2002-12-31 | Miles-US$ | 0 | 0 | 795 | 27.1 | 111 | [5 empty] | 111 | 111 | 111 | 111 | 111 | 111 | 111 | 111 | 111 | 111 | 1 | 0
|  | 228 | concon_110 | miraflo110 | concon_110miraflo1101 | 1 | GENER |  | 3317 | 55.4 | 2003-07-01 | Miles-US$ | 0 | 0 | 3792.691 | 63.3449 | 465.6736 | [5 empty] | 465.6736 | 465.6736 | 465.6736 | 465.6736 | 465.6736 | 465.6736 | 465.6736 | 465.6736 | 465.6736 | 465.6736 | 1.1442 | 58.6736
|  | 229 | concon_110 | miraflo110 | concon_110miraflo1102 | 2 | GENER |  | 3282 | 54.2 | 2003-07-01 | Miles-US$ | 0 | 0 | 3752.6716 | 61.9728 | 460.0562 | [5 empty] | 460.0562 | 460.0562 | 460.0562 | 460.0562 | 460.0562 | 460.0562 | 460.0562 | 460.0562 | 460.0562 | 460.0562 | 1.1444 | 58.0562
|  | 230 | a.santa110 | miraflo110 | a.santa110miraflo1101 | 1 | CHILQUINTA |  | 2350 | 71.6 | 2002-12-31 | Miles-US$ | 0 | 0 | 2350 | 71.6 | 321 | [5 empty] | 321 | 321 | 321 | 321 | 321 | 321 | 321 | 321 | 321 | 321 | 1 | 0
|  | 231 | a.santa110 | miraflo110 | a.santa110miraflo1102 | 2 | CHILQUINTA |  | 2384 | 72.8 | 2002-12-31 | Miles-US$ | 0 | 0 | 2384 | 72.8 | 326 | [5 empty] | 326 | 326 | 326 | 326 | 326 | 326 | 326 | 326 | 326 | 326 | 1 | 0
|  | 232 | t.plac1110 | a.santa110 | t.plac1110a.santa1101 | 1 | CHILQUINTA |  | 988 | 30.6 | 2002-12-31 | Miles-US$ | 0 | 0 | 988 | 30.6 | 135 | [5 empty] | 135 | 135 | 135 | 135 | 135 | 135 | 135 | 135 | 135 | 135 | 1 | 0
|  | 233 | t.plac2110 | a.santa110 | t.plac2110a.santa1101 | 1 | CHILQUINTA |  | 988 | 30.6 | 2002-12-31 | Miles-US$ | 0 | 0 | 988 | 30.6 | 135 | [5 empty] | 135 | 135 | 135 | 135 | 135 | 135 | 135 | 135 | 135 | 135 | 1 | 0
|  | 234 | t.valp1110 | t.plac1110 | t.valp1110t.plac11101 | 1 | CHILQUINTA |  | 538 | 13.5 | 2002-12-31 | Miles-US$ | 0 | 0 | 538 | 13.5 | 71 | [5 empty] | 71 | 71 | 71 | 71 | 71 | 71 | 71 | 71 | 71 | 71 | 1 | 0
|  | 235 | t.valp2110 | t.plac2110 | t.valp2110t.plac21101 | 1 | CHILQUINTA |  | 538 | 13.5 | 2002-12-31 | Miles-US$ | 0 | 0 | 538 | 13.5 | 71 | [5 empty] | 71 | 71 | 71 | 71 | 71 | 71 | 71 | 71 | 71 | 71 | 1 | 0
|  | 236 | t.p.an1110 | t.valp1110 | t.p.an1110t.valp11101 | 1 | CHILQUINTA |  | 22 | 0.5 | 2002-12-31 | Miles-US$ | 0 | 0 | 22 | 0.5 | 3 | [5 empty] | 3 | 3 | 3 | 3 | 3 | 3 | 3 | 3 | 3 | 3 | 1 | 0
|  | 237 | t.p.an2110 | t.valp2110 | t.p.an2110t.valp21101 | 1 | CHILQUINTA |  | 22 | 0.5 | 2002-12-31 | Miles-US$ | 0 | 0 | 22 | 0.5 | 3 | [5 empty] | 3 | 3 | 3 | 3 | 3 | 3 | 3 | 3 | 3 | 3 | 1 | 0
|  | 238 | l.verde110 | t.p.an1110 | l.verde110t.p.an11101 | 1 | CHILQUINTA |  | 774 | 21.4 | 2002-12-31 | Miles-US$ | 0 | 0 | 774 | 21.4 | 104 | [5 empty] | 104 | 104 | 104 | 104 | 104 | 104 | 104 | 104 | 104 | 104 | 1 | 0
|  | 239 | l.verde110 | t.p.an2110 | l.verde110t.p.an21101 | 1 | CHILQUINTA |  | 774 | 21.4 | 2002-12-31 | Miles-US$ | 0 | 0 | 774 | 21.4 | 104 | [5 empty] | 104 | 104 | 104 | 104 | 104 | 104 | 104 | 104 | 104 | 104 | 1 | 0
|  | 240 | quillot110 | c.vieja110 | quillot110c.vieja1101 | 1 | CGE TRANSMISION |  | 4309 | 149 | 2003-06-30 | Miles-US$ | 538.61 | 178 | 4309 | 149 | 606.0987 | [5 empty] | 606.0987 | 606.0987 | 606.0987 | 606.0987 | 606.0987 | 606.0987 | 606.0987 | 606.0987 | 606.0987 | 606.0987 | 0.98074 | -11.9013
|  | 241 | c.vieja110 | quinqu2110 | c.vieja110quinqu21101 | 1 | CGE TRANSMISION |  | 1881 | 60 | 2003-06-30 | Miles-US$ | 538.61 | 178 | 1881 | 60 | 259.5365 | [5 empty] | 259.5365 | 259.5365 | 259.5365 | 259.5365 | 259.5365 | 259.5365 | 259.5365 | 259.5365 | 259.5365 | 259.5365 | 0.98309 | -4.4635
|  | 242 | quinqu2110 | cabildo110 | quinqu2110cabildo1101 | 1 | CGE TRANSMISION |  | 1989 | 65 | 2003-06-30 | Miles-US$ | 538.61 | 178 | 1989 | 65 | 275.9931 | [5 empty] | 275.9931 | 275.9931 | 275.9931 | 275.9931 | 275.9931 | 275.9931 | 275.9931 | 275.9931 | 275.9931 | 275.9931 | 0.98218 | -5.0069
|  | 243 | quinqui110 | choapa_110 | quinqui110choapa_1101 | 1 | CGE TRANSMISION |  | 4018 | 124 | 2003-06-30 | Miles-US$ | 538.61 | 178 | 4018 | 124 | 550.2294 | [5 empty] | 550.2294 | 550.2294 | 550.2294 | 550.2294 | 550.2294 | 550.2294 | 550.2294 | 550.2294 | 550.2294 | 550.2294 | 0.98255 | -9.7706
|  | 244 | choapa_110 | illapel110 | choapa_110illapel1101 | 1 | CGE TRANSMISION |  | 3750 | 115 | 2003-06-30 | Miles-US$ | 538.61 | 178 | 3750 | 115 | 512.8 | [5 empty] | 512.8 | 512.8 | 512.8 | 512.8 | 512.8 | 512.8 | 512.8 | 512.8 | 512.8 | 512.8 | 0.98238 | -9.2
|  | 245 | c.navia110 | batuco_110 | c.navia110batuco_1101 | 1 | GENER |  | 4076 | 56.3 | 2003-07-01 | Miles-US$ | 0 | 0 | 4660.5392 | 64.374 | 558.764 | [5 empty] | 558.764 | 558.764 | 558.764 | 558.764 | 558.764 | 558.764 | 558.764 | 558.764 | 558.764 | 558.764 | 1.1427 | 69.764
|  | 246 | c.navia110 | batuco_110 | c.navia110batuco_1102 | 2 | GENER |  | 4076 | 56.3 | 2003-07-01 | Miles-US$ | 0 | 0 | 4660.5392 | 64.374 | 558.764 | [5 empty] | 558.764 | 558.764 | 558.764 | 558.764 | 558.764 | 558.764 | 558.764 | 558.764 | 558.764 | 558.764 | 1.1427 | 69.764
|  | 247 | l.aguir110 | c.navia110 | l.aguir110c.navia1101 | 1 | CHILECTRA |  | 1196 | 14.4 | 1999-05-31 | Millones-$ | 493.26 | 166.2 | 2645 | 32 | 313 | [5 empty] | 313 | 313 | 313 | 313 | 313 | 313 | 313 | 313 | 313 | 313 | 1 | 0
|  | 248 | pudahu1110 | c.navia110 | pudahu1110c.navia1101 | 1 | CHILECTRA |  | 5 | 0.1 | 1999-05-31 | Millones-$ | 493.26 | 166.2 | 11 | 0 | 1 | [5 empty] | 1 | 1 | 1 | 1 | 1 | 1 | 1 | 1 | 1 | 1 | 1 | 0
|  | 249 | pudahu2110 | c.navia110 | pudahu2110c.navia1101 | 1 | CHILECTRA |  | 5 | 0.1 | 1999-05-31 | Millones-$ | 493.26 | 166.2 | 11 | 0 | 1 | [5 empty] | 1 | 1 | 1 | 1 | 1 | 1 | 1 | 1 | 1 | 1 | 1 | 0
|  | 250 | c.navia110 | l.boza1110 | c.navia110l.boza11101 | 1 | CHILECTRA |  | 356 | 4.3 | 1999-05-31 | Millones-$ | 493.26 | 166.2 | 787 | 10 | 93 | [5 empty] | 93 | 93 | 93 | 93 | 93 | 93 | 93 | 93 | 93 | 93 | 1 | 0
|  | 251 | c.navia110 | l.boza2110 | c.navia110l.boza21101 | 1 | CHILECTRA |  | 356 | 4.3 | 1999-05-31 | Millones-$ | 493.26 | 166.2 | 787 | 10 | 93 | [5 empty] | 93 | 93 | 93 | 93 | 93 | 93 | 93 | 93 | 93 | 93 | 1 | 0
|  | 252 | altamir110 | c.navia110 | altamir110c.navia1101 | 1 | CHILECTRA |  | 938 | 11.3 | 1999-05-31 | Millones-$ | 493.26 | 166.2 | 2074 | 25 | 245 | [5 empty] | 245 | 245 | 245 | 245 | 245 | 245 | 245 | 245 | 245 | 245 | 1 | 0
|  | 253 | carrasc110 | c.navia110 | carrasc110c.navia1101 | 1 | CHILECTRA |  | 938 | 11.3 | 1999-05-31 | Millones-$ | 493.26 | 166.2 | 2074 | 25 | 245 | [5 empty] | 245 | 245 | 245 | 245 | 245 | 245 | 245 | 245 | 245 | 245 | 1 | 0
|  | 254 | renca__110 | altamir110 | renca__110altamir1101 | 1 | CHILECTRA |  | 19 | 0.2 | 1999-05-31 | Millones-$ | 493.26 | 166.2 | 42 | 0 | 4 | [5 empty] | 4 | 4 | 4 | 4 | 4 | 4 | 4 | 4 | 4 | 4 | 1 | 0
|  | 255 | renca__110 | carrasc110 | renca__110carrasc1101 | 1 | CHILECTRA |  | 19 | 0.2 | 1999-05-31 | Millones-$ | 493.26 | 166.2 | 42 | 0 | 4 | [5 empty] | 4 | 4 | 4 | 4 | 4 | 4 | 4 | 4 | 4 | 4 | 1 | 0
|  | 256 | ren-coc110 | renca__110 | ren-coc110renca__1101 | 1 | CHILECTRA |  | 3329 | 40.2 | 1999-05-31 | Millones-$ | 493.26 | 166.2 | 7362 | 89 | 870 | [5 empty] | 870 | 870 | 870 | 870 | 870 | 870 | 870 | 870 | 870 | 870 | 1 | 0
|  | 257 | l.coch1110 | ren-coc110 | l.coch1110ren-coc1101 | 1 | CHILECTRA |  | S/I | S/I | 1999-05-31 | Millones-$ | 493.26 | 166.2 | S/I | S/I | S/I | [5 empty] | S/I | S/I | S/I | S/I | S/I | S/I | S/I | S/I | S/I | S/I | #VALUE! | #VALUE!
|  | 258 | l.coch2110 | ren-coc110 | l.coch2110ren-coc1101 | 1 | CHILECTRA |  | S/I | S/I | 1999-05-31 | Millones-$ | 493.26 | 166.2 | S/I | S/I | S/I | [5 empty] | S/I | S/I | S/I | S/I | S/I | S/I | S/I | S/I | S/I | S/I | #VALUE! | #VALUE!
|  | 259 | och-coc110 | l.coch1110 | och-coc110l.coch11101 | 1 | CHILECTRA |  | S/I | S/I | 1999-05-31 | Millones-$ | 493.26 | 166.2 | S/I | S/I | S/I | [5 empty] | S/I | S/I | S/I | S/I | S/I | S/I | S/I | S/I | S/I | S/I | #VALUE! | #VALUE!
|  | 260 | och-coc110 | l.coch2110 | och-coc110l.coch21101 | 1 | CHILECTRA |  | S/I | S/I | 1999-05-31 | Millones-$ | 493.26 | 166.2 | S/I | S/I | S/I | [5 empty] | S/I | S/I | S/I | S/I | S/I | S/I | S/I | S/I | S/I | S/I | #VALUE! | #VALUE!
|  | 261 | l.boza1110 | quilic1110 | l.boza1110quilic11101 | 1 | CHILECTRA |  | 612 | 7.4 | 1999-05-31 | Millones-$ | 493.26 | 166.2 | 1353 | 16 | 160 | [5 empty] | 160 | 160 | 160 | 160 | 160 | 160 | 160 | 160 | 160 | 160 | 1 | 0
|  | 262 | l.boza2110 | quilic2110 | l.boza2110quilic21101 | 1 | CHILECTRA |  | 612 | 7.4 | 1999-05-31 | Millones-$ | 493.26 | 166.2 | 1353 | 16 | 160 | [5 empty] | 160 | 160 | 160 | 160 | 160 | 160 | 160 | 160 | 160 | 160 | 1 | 0
|  | 263 | quilic1110 | concha1110 | quilic1110concha11101 | 1 | CHILECTRA |  | 569 | 6.9 | 1999-05-31 | Millones-$ | 493.26 | 166.2 | 1258 | 15 | 148 | [5 empty] | 148 | 148 | 148 | 148 | 148 | 148 | 148 | 148 | 148 | 148 | 1 | 0
|  | 264 | quilic2110 | concha2110 | quilic2110concha21101 | 1 | CHILECTRA |  | 569 | 6.9 | 1999-05-31 | Millones-$ | 493.26 | 166.2 | 1258 | 15 | 148 | [5 empty] | 148 | 148 | 148 | 148 | 148 | 148 | 148 | 148 | 148 | 148 | 1 | 0
|  | 265 | concha1110 | recole1110 | concha1110recole11101 | 1 | CHILECTRA |  | 825 | 10 | 1999-05-31 | Millones-$ | 493.26 | 166.2 | 1825 | 22 | 216 | [5 empty] | 216 | 216 | 216 | 216 | 216 | 216 | 216 | 216 | 216 | 216 | 1 | 0
|  | 266 | concha2110 | recole2110 | concha2110recole21101 | 1 | CHILECTRA |  | 825 | 10 | 1999-05-31 | Millones-$ | 493.26 | 166.2 | 1825 | 22 | 216 | [5 empty] | 216 | 216 | 216 | 216 | 216 | 216 | 216 | 216 | 216 | 216 | 1 | 0
|  | 267 | recole1110 | s.crist110 | recole1110s.crist1101 | 1 | CHILECTRA |  | 811 | 9.8 | 1999-05-31 | Millones-$ | 493.26 | 166.2 | 1794 | 22 | 212 | [5 empty] | 212 | 212 | 212 | 212 | 212 | 212 | 212 | 212 | 212 | 212 | 1 | 0
|  | 268 | recole2110 | s.crist110 | recole2110s.crist1101 | 1 | CHILECTRA |  | 811 | 9.8 | 1999-05-31 | Millones-$ | 493.26 | 166.2 | 1794 | 22 | 212 | [5 empty] | 212 | 212 | 212 | 212 | 212 | 212 | 212 | 212 | 212 | 212 | 1 | 0
|  | 269 | s.crist110 | e.salto110 | s.crist110e.salto1101 | 1 | CHILECTRA |  | 330 | 4 | 1999-05-31 | Millones-$ | 493.26 | 166.2 | 730 | 9 | 86 | [5 empty] | 86 | 86 | 86 | 86 | 86 | 86 | 86 | 86 | 86 | 86 | 1 | 0
|  | 270 | s.crist110 | e.salto110 | s.crist110e.salto1102 | 1 | CHILECTRA |  | 330 | 4 | 1999-05-31 | Millones-$ | 493.26 | 166.2 | S/I | S/I | S/I | [5 empty] | S/I | S/I | S/I | S/I | S/I | S/I | S/I | S/I | S/I | S/I | #VALUE! | #VALUE!
|  | 271 | e.salto110 | l.dehe1110 | e.salto110l.dehe11101 | 1 | CHILECTRA |  | 330 | 4 | 1999-05-31 | Millones-$ | 493.26 | 166.2 | 730 | 9 | 86 | [5 empty] | 86 | 86 | 86 | 86 | 86 | 86 | 86 | 86 | 86 | 86 | 1 | 0
|  | 272 | e.salto110 | l.dehe2110 | e.salto110l.dehe21101 | 1 | CHILECTRA |  | 330 | 4 | 1999-05-31 | Millones-$ | 493.26 | 166.2 | 730 | 9 | 86 | [5 empty] | 86 | 86 | 86 | 86 | 86 | 86 | 86 | 86 | 86 | 86 | 1 | 0
|  | 273 | l.dehe1110 | vitacu1110 | l.dehe1110vitacu11101 | 1 | CHILECTRA |  | 22 | 0.3 | 1999-05-31 | Millones-$ | 493.26 | 166.2 | 49 | 1 | 6 | [5 empty] | 6 | 6 | 6 | 6 | 6 | 6 | 6 | 6 | 6 | 6 | 1 | 0
|  | 274 | l.dehe2110 | vitacu2110 | l.dehe2110vitacu21101 | 1 | CHILECTRA |  | 22 | 0.3 | 1999-05-31 | Millones-$ | 493.26 | 166.2 | 49 | 1 | 6 | [5 empty] | 6 | 6 | 6 | 6 | 6 | 6 | 6 | 6 | 6 | 6 | 1 | 0
|  | 275 | a.cord1110 | vitacu1110 | a.cord1110vitacu11101 | 1 | CHILECTRA |  | 99 | 1.2 | 1999-05-31 | Millones-$ | 493.26 | 166.2 | 219 | 3 | 26 | [5 empty] | 26 | 26 | 26 | 26 | 26 | 26 | 26 | 26 | 26 | 26 | 1 | 0
|  | 276 | a.cord2110 | vitacu2110 | a.cord2110vitacu21101 | 1 | CHILECTRA |  | 99 | 1.2 | 1999-05-31 | Millones-$ | 493.26 | 166.2 | 219 | 3 | 26 | [5 empty] | 26 | 26 | 26 | 26 | 26 | 26 | 26 | 26 | 26 | 26 | 1 | 0
|  | 277 | a.cord1110 | apoqui1110 | a.cord1110apoqui11101 | 1 | CHILECTRA |  | 47 | 0.6 | 1999-05-31 | Millones-$ | 493.26 | 166.2 | 104 | 1 | 12 | [5 empty] | 12 | 12 | 12 | 12 | 12 | 12 | 12 | 12 | 12 | 12 | 1 | 0
|  | 278 | a.cord2110 | apoqui2110 | a.cord2110apoqui21101 | 1 | CHILECTRA |  | 47 | 0.6 | 1999-05-31 | Millones-$ | 493.26 | 166.2 | 104 | 1 | 12 | [5 empty] | 12 | 12 | 12 | 12 | 12 | 12 | 12 | 12 | 12 | 12 | 1 | 0
|  | 279 | apoqui1110 | l.domi1110 | apoqui1110l.domi11101 | 1 | CHILECTRA |  | 179 | 2.2 | 1999-05-31 | Millones-$ | 493.26 | 166.2 | 396 | 5 | 47 | [5 empty] | 47 | 47 | 47 | 47 | 47 | 47 | 47 | 47 | 47 | 47 | 1 | 0
|  | 280 | apoqui2110 | l.domi2110 | apoqui2110l.domi21101 | 1 | CHILECTRA |  | 179 | 2.2 | 1999-05-31 | Millones-$ | 493.26 | 166.2 | 396 | 5 | 47 | [5 empty] | 47 | 47 | 47 | 47 | 47 | 47 | 47 | 47 | 47 | 47 | 1 | 0
|  | 281 | l.almen110 | torre80110 | l.almen110torre801101 | 1 | CHILECTRA |  | 219 | 2.6 | 1999-05-31 | Millones-$ | 493.26 | 166.2 | 484 | 6 | 57 | [5 empty] | 57 | 57 | 57 | 57 | 57 | 57 | 57 | 57 | 57 | 57 | 1 | 0
|  | 282 | torre80110 | l.rein1110 | torre80110l.rein11101 | 1 | CHILECTRA |  | 462 | 5.6 | 1999-05-31 | Millones-$ | 493.26 | 166.2 | 1022 | 12 | 120 | [5 empty] | 120 | 120 | 120 | 120 | 120 | 120 | 120 | 120 | 120 | 120 | 1 | 0
|  | 283 | l.almen110 | l.rein2110 | l.almen110l.rein21101 | 1 | CHILECTRA |  | 681 | 8.2 | 1999-05-31 | Millones-$ | 493.26 | 166.2 | 1506 | 18 | 178 | [5 empty] | 178 | 178 | 178 | 178 | 178 | 178 | 178 | 178 | 178 | 178 | 1 | 0
|  | 284 | l.almen110 | l.domi1110 | l.almen110l.domi11101 | 1 | CHILECTRA |  | 54 | 0.7 | 1999-05-31 | Millones-$ | 493.26 | 166.2 | 119 | 2 | 15 | [5 empty] | 15 | 15 | 15 | 15 | 15 | 15 | 15 | 15 | 15 | 15 | 1 | 0
|  | 285 | l.almen110 | l.domi2110 | l.almen110l.domi21101 | 1 | CHILECTRA |  | 54 | 0.7 | 1999-05-31 | Millones-$ | 493.26 | 166.2 | 119 | 2 | 15 | [5 empty] | 15 | 15 | 15 | 15 | 15 | 15 | 15 | 15 | 15 | 15 | 1 | 0
|  | 286 | l.vizca110 | florida110 | l.vizca110florida1101 | 1 | GENER |  | 2518 | 39.9 | 2003-07-01 | Miles-US$ | 0 | 0 | 2879.1064 | 45.6221 | 351.0377 | [5 empty] | 351.0377 | 351.0377 | 351.0377 | 351.0377 | 351.0377 | 351.0377 | 351.0377 | 351.0377 | 351.0377 | 351.0377 | 1.1434 | 44.0377
|  | 287 | l.laja_110 | florida110 | l.laja_110florida1101 | 1 | GENER |  | 3516 | 52.3 | 2003-07-01 | Miles-US$ | 0 | 0 | 4020.2296 | 59.8003 | 486.2663 | [5 empty] | 486.2663 | 486.2663 | 486.2663 | 486.2663 | 486.2663 | 486.2663 | 486.2663 | 486.2663 | 486.2663 | 486.2663 | 1.1442 | 61.2663
|  | 288 | florida110 | l.rein1110 | florida110l.rein11101 | 1 | CHILECTRA |  | 810 | 9.8 | 1999-05-31 | Millones-$ | 493.26 | 166.2 | 1791 | 22 | 212 | [5 empty] | 212 | 212 | 212 | 212 | 212 | 212 | 212 | 212 | 212 | 212 | 1 | 0
|  | 289 | florida110 | l.rein2110 | florida110l.rein21101 | 1 | CHILECTRA |  | 810 | 9.8 | 1999-05-31 | Millones-$ | 493.26 | 166.2 | 1791 | 22 | 212 | [5 empty] | 212 | 212 | 212 | 212 | 212 | 212 | 212 | 212 | 212 | 212 | 1 | 0
|  | 290 | florida110 | macul1_110 | florida110macul1_1101 | 1 | CHILECTRA |  | 1736 | 21 | 1999-05-31 | Millones-$ | 493.26 | 166.2 | 3839 | 46 | 453 | [5 empty] | 453 | 453 | 453 | 453 | 453 | 453 | 453 | 453 | 453 | 453 | 1 | 0
|  | 291 | florida110 | macul2_110 | florida110macul2_1101 | 1 | CHILECTRA |  | 1736 | 21 | 1999-05-31 | Millones-$ | 493.26 | 166.2 | 3839 | 46 | 453 | [5 empty] | 453 | 453 | 453 | 453 | 453 | 453 | 453 | 453 | 453 | 453 | 1 | 0
|  | 292 | florida110 | s.raqu1110 | florida110s.raqu11101 | 1 | CHILECTRA |  | 259 | 3.1 | 1999-05-31 | Millones-$ | 493.26 | 166.2 | 573 | 7 | 68 | [5 empty] | 68 | 68 | 68 | 68 | 68 | 68 | 68 | 68 | 68 | 68 | 1 | 0
|  | 293 | florida110 | s.raqu2110 | florida110s.raqu21101 | 1 | CHILECTRA |  | 259 | 3.1 | 1999-05-31 | Millones-$ | 493.26 | 166.2 | 573 | 7 | 68 | [5 empty] | 68 | 68 | 68 | 68 | 68 | 68 | 68 | 68 | 68 | 68 | 1 | 0
|  | 294 | s.rosa1110 | s.raqu1110 | s.rosa1110s.raqu11101 | 1 | CHILECTRA |  | 39 | 0.5 | 1999-05-31 | Millones-$ | 493.26 | 166.2 | 86 | 1 | 10 | [5 empty] | 10 | 10 | 10 | 10 | 10 | 10 | 10 | 10 | 10 | 10 | 1 | 0
|  | 295 | s.rosa2110 | s.raqu2110 | s.rosa2110s.raqu21101 | 1 | CHILECTRA |  | 39 | 0.5 | 1999-05-31 | Millones-$ | 493.26 | 166.2 | 86 | 1 | 10 | [5 empty] | 10 | 10 | 10 | 10 | 10 | 10 | 10 | 10 | 10 | 10 | 1 | 0
|  | 296 | buin___110 | s.bern1110 | buin___110s.bern11101 | 1 | CHILECTRA |  | 1404 | 17 | 1999-05-31 | Millones-$ | 493.26 | 166.2 | 3105 | 38 | 367 | [5 empty] | 367 | 367 | 367 | 367 | 367 | 367 | 367 | 367 | 367 | 367 | 1 | 0
|  | 297 | buin___110 | s.bern2110 | buin___110s.bern21101 | 1 | CHILECTRA |  | 1404 | 17 | 1999-05-31 | Millones-$ | 493.26 | 166.2 | 3105 | 38 | 367 | [5 empty] | 367 | 367 | 367 | 367 | 367 | 367 | 367 | 367 | 367 | 367 | 1 | 0
|  | 298 | s.rosa1110 | l.pint1110 | s.rosa1110l.pint11101 | 1 | CHILECTRA |  | 197 | 2.4 | 1999-05-31 | Millones-$ | 493.26 | 166.2 | 436 | 5 | 51 | [5 empty] | 51 | 51 | 51 | 51 | 51 | 51 | 51 | 51 | 51 | 51 | 1 | 0
|  | 299 | s.rosa2110 | l.pint2110 | s.rosa2110l.pint21101 | 1 | CHILECTRA |  | 197 | 2.4 | 1999-05-31 | Millones-$ | 493.26 | 166.2 | 436 | 5 | 51 | [5 empty] | 51 | 51 | 51 | 51 | 51 | 51 | 51 | 51 | 51 | 51 | 1 | 0
|  | 300 | l.pint1110 | buin___110 | l.pint1110buin___1101 | 1 | CHILECTRA |  | 566 | 6.8 | 1999-05-31 | Millones-$ | 493.26 | 166.2 | 1252 | 15 | 148 | [5 empty] | 148 | 148 | 148 | 148 | 148 | 148 | 148 | 148 | 148 | 148 | 1 | 0
|  | 301 | l.pint2110 | buin___110 | l.pint2110buin___1101 | 1 | CHILECTRA |  | 566 | 6.8 | 1999-05-31 | Millones-$ | 493.26 | 166.2 | 1252 | 15 | 148 | [5 empty] | 148 | 148 | 148 | 148 | 148 | 148 | 148 | 148 | 148 | 148 | 1 | 0
|  | 302 | macul1_110 | s.elen1110 | macul1_110s.elen11101 | 1 | CHILECTRA |  | 1169 | 14.1 | 1999-05-31 | Millones-$ | 493.26 | 166.2 | 2585 | 31 | 305 | [5 empty] | 305 | 305 | 305 | 305 | 305 | 305 | 305 | 305 | 305 | 305 | 1 | 0
|  | 303 | macul2_110 | s.elen2110 | macul2_110s.elen21101 | 1 | CHILECTRA |  | 1169 | 14.1 | 1999-05-31 | Millones-$ | 493.26 | 166.2 | 2585 | 31 | 305 | [5 empty] | 305 | 305 | 305 | 305 | 305 | 305 | 305 | 305 | 305 | 305 | 1 | 0
|  | 304 | s.elen1110 | s.joaq1110 | s.elen1110s.joaq11101 | 1 | CHILECTRA |  | 288 | 3.5 | 1999-05-31 | Millones-$ | 493.26 | 166.2 | 637 | 8 | 76 | [5 empty] | 76 | 76 | 76 | 76 | 76 | 76 | 76 | 76 | 76 | 76 | 1 | 0
|  | 305 | s.elen2110 | s.joaq2110 | s.elen2110s.joaq21101 | 1 | CHILECTRA |  | 288 | 3.5 | 1999-05-31 | Millones-$ | 493.26 | 166.2 | 637 | 8 | 76 | [5 empty] | 76 | 76 | 76 | 76 | 76 | 76 | 76 | 76 | 76 | 76 | 1 | 0
|  | 306 | s.joaq1110 | c.hipi1110 | s.joaq1110c.hipi11101 | 1 | CHILECTRA |  | 987 | 11.9 | 1999-05-31 | Millones-$ | 493.26 | 166.2 | 2183 | 26 | 258 | [5 empty] | 258 | 258 | 258 | 258 | 258 | 258 | 258 | 258 | 258 | 258 | 1 | 0
|  | 307 | s.joaq2110 | c.hipi2110 | s.joaq2110c.hipi21101 | 1 | CHILECTRA |  | 987 | 11.9 | 1999-05-31 | Millones-$ | 493.26 | 166.2 | 2183 | 26 | 258 | [5 empty] | 258 | 258 | 258 | 258 | 258 | 258 | 258 | 258 | 258 | 258 | 1 | 0
|  | 308 | ochagav110 | cister1110 | ochagav110cister11101 | 1 | CHILECTRA |  | 588 | 7.1 | 1999-05-31 | Millones-$ | 493.26 | 166.2 | 1300 | 16 | 154 | [5 empty] | 154 | 154 | 154 | 154 | 154 | 154 | 154 | 154 | 154 | 154 | 1 | 0
|  | 309 | ochagav110 | cister2110 | ochagav110cister21101 | 1 | CHILECTRA |  | 588 | 7.1 | 1999-05-31 | Millones-$ | 493.26 | 166.2 | 1300 | 16 | 154 | [5 empty] | 154 | 154 | 154 | 154 | 154 | 154 | 154 | 154 | 154 | 154 | 1 | 0
|  | 310 | c.hipi1110 | ochagav110 | c.hipi1110ochagav1101 | 1 | CHILECTRA |  | 191 | 2.3 | 1999-05-31 | Millones-$ | 493.26 | 166.2 | 422 | 5 | 50 | [5 empty] | 50 | 50 | 50 | 50 | 50 | 50 | 50 | 50 | 50 | 50 | 1 | 0
|  | 311 | c.hipi2110 | ochagav110 | c.hipi2110ochagav1101 | 1 | CHILECTRA |  | 191 | 2.3 | 1999-05-31 | Millones-$ | 493.26 | 166.2 | 422 | 5 | 50 | [5 empty] | 50 | 50 | 50 | 50 | 50 | 50 | 50 | 50 | 50 | 50 | 1 | 0
|  | 312 | ochagav110 | och-coc110 | ochagav110och-coc1101 | 1 | CHILECTRA |  | 3066 | 37 | 1999-05-31 | Millones-$ | 493.26 | 166.2 | 6781 | 82 | 801 | [5 empty] | 801 | 801 | 801 | 801 | 801 | 801 | 801 | 801 | 801 | 801 | 1 | 0
|  | 313 | s.bern1110 | l.espe1110 | s.bern1110l.espe11101 | 1 | CHILECTRA |  | 1159 | 14 | 1999-05-31 | Millones-$ | 493.26 | 166.2 | 2563 | 31 | 303 | [5 empty] | 303 | 303 | 303 | 303 | 303 | 303 | 303 | 303 | 303 | 303 | 1 | 0
|  | 314 | s.bern2110 | l.espe2110 | s.bern2110l.espe21101 | 1 | CHILECTRA |  | 1159 | 14 | 1999-05-31 | Millones-$ | 493.26 | 166.2 | 2563 | 31 | 303 | [5 empty] | 303 | 303 | 303 | 303 | 303 | 303 | 303 | 303 | 303 | 303 | 1 | 0
|  | 315 | cister1110 | l.espe1110 | cister1110l.espe11101 | 1 | CHILECTRA |  | 387 | 4.7 | 1999-05-31 | Millones-$ | 493.26 | 166.2 | 856 | 10 | 101 | [5 empty] | 101 | 101 | 101 | 101 | 101 | 101 | 101 | 101 | 101 | 101 | 1 | 0
|  | 316 | cister2110 | l.espe2110 | cister2110l.espe21101 | 1 | CHILECTRA |  | 387 | 4.7 | 1999-05-31 | Millones-$ | 493.26 | 166.2 | 856 | 10 | 101 | [5 empty] | 101 | 101 | 101 | 101 | 101 | 101 | 101 | 101 | 101 | 101 | 1 | 0
|  | 317 | l.espe1110 | c.chena110 | l.espe1110c.chena1101 | 1 | CHILECTRA |  | 365 | 4.4 | 1999-05-31 | Millones-$ | 493.26 | 166.2 | 807 | 10 | 96 | [5 empty] | 96 | 96 | 96 | 96 | 96 | 96 | 96 | 96 | 96 | 96 | 1 | 0
|  | 318 | l.espe2110 | c.chena110 | l.espe2110c.chena1101 | 1 | CHILECTRA |  | 365 | 4.4 | 1999-05-31 | Millones-$ | 493.26 | 166.2 | 807 | 10 | 96 | [5 empty] | 96 | 96 | 96 | 96 | 96 | 96 | 96 | 96 | 96 | 96 | 1 | 0
|  | 319 | c.chena110 | maipu1_110 | c.chena110maipu1_1101 | 1 | CHILECTRA |  | 159 | 2.5 | 1999-05-31 | Millones-$ | 493.26 | 166.2 | 352 | 6 | 43 | [5 empty] | 43 | 43 | 43 | 43 | 43 | 43 | 43 | 43 | 43 | 43 | 1 | 0
|  | 320 | c.chena110 | maipu2_110 | c.chena110maipu2_1101 | 1 | CHILECTRA |  | 207 | 2.5 | 1999-05-31 | Millones-$ | 493.26 | 166.2 | 458 | 6 | 55 | [5 empty] | 55 | 55 | 55 | 55 | 55 | 55 | 55 | 55 | 55 | 55 | 1 | 0
|  | 321 | maipu1_110 | l.vall1110 | maipu1_110l.vall11101 | 1 | CHILECTRA |  | 439 | 5.3 | 1999-05-31 | Millones-$ | 493.26 | 166.2 | 971 | 12 | 115 | [5 empty] | 115 | 115 | 115 | 115 | 115 | 115 | 115 | 115 | 115 | 115 | 1 | 0
|  | 322 | maipu2_110 | l.vall2110 | maipu2_110l.vall21101 | 1 | CHILECTRA |  | 439 | 5.3 | 1999-05-31 | Millones-$ | 493.26 | 166.2 | 971 | 12 | 115 | [5 empty] | 115 | 115 | 115 | 115 | 115 | 115 | 115 | 115 | 115 | 115 | 1 | 0
|  | 323 | l.vall1110 | pajari1110 | l.vall1110pajari11101 | 1 | CHILECTRA |  | 46 | 0.6 | 1999-05-31 | Millones-$ | 493.26 | 166.2 | 102 | 1 | 12 | [5 empty] | 12 | 12 | 12 | 12 | 12 | 12 | 12 | 12 | 12 | 12 | 1 | 0
|  | 324 | l.vall2110 | pajari2110 | l.vall2110pajari21101 | 1 | CHILECTRA |  | 46 | 0.6 | 1999-05-31 | Millones-$ | 493.26 | 166.2 | 102 | 1 | 12 | [5 empty] | 12 | 12 | 12 | 12 | 12 | 12 | 12 | 12 | 12 | 12 | 1 | 0
|  | 325 | pajari1110 | s.jose1110 | pajari1110s.jose11101 | 1 | CHILECTRA |  | 498 | 6 | 1999-05-31 | Millones-$ | 493.26 | 166.2 | 1101 | 13 | 130 | [5 empty] | 130 | 130 | 130 | 130 | 130 | 130 | 130 | 130 | 130 | 130 | 1 | 0
|  | 326 | pajari2110 | s.jose2110 | pajari2110s.jose21101 | 1 | CHILECTRA |  | 498 | 6 | 1999-05-31 | Millones-$ | 493.26 | 166.2 | 1101 | 13 | 130 | [5 empty] | 130 | 130 | 130 | 130 | 130 | 130 | 130 | 130 | 130 | 130 | 1 | 0
|  | 327 | s.jose1110 | pudahu1110 | s.jose1110pudahu11101 | 1 | CHILECTRA |  | 321 | 3.9 | 1999-05-31 | Millones-$ | 493.26 | 166.2 | 710 | 9 | 84 | [5 empty] | 84 | 84 | 84 | 84 | 84 | 84 | 84 | 84 | 84 | 84 | 1 | 0
|  | 328 | s.jose2110 | pudahu2110 | s.jose2110pudahu21101 | 1 | CHILECTRA |  | 321 | 3.9 | 1999-05-31 | Millones-$ | 493.26 | 166.2 | 710 | 9 | 84 | [5 empty] | 84 | 84 | 84 | 84 | 84 | 84 | 84 | 84 | 84 | 84 | 1 | 0
|  | 329 | s.bern1110 | malloco110 | s.bern1110malloco1101 | 1 | CHILECTRA |  | 507 | 6.1 | 1999-05-31 | Millones-$ | 493.26 | 166.2 | 1121 | 13 | 132 | [5 empty] | 132 | 132 | 132 | 132 | 132 | 132 | 132 | 132 | 132 | 132 | 1 | 0
|  | 330 | p.azuca066 | e.penon066 | p.azuca066e.penon0661 | 1 | CGE TRANSMISION |  | 1225 | 42 | 2003-06-30 | Miles-US$ | 538.61 | 178 | 1225 | 42 | 171.948 | [5 empty] | 171.948 | 171.948 | 171.948 | 171.948 | 171.948 | 171.948 | 171.948 | 171.948 | 171.948 | 171.948 | 0.98256 | -3.052
|  | 331 | e.penon066 | andacol066 | e.penon066andacol0661 | 1 | CGE TRANSMISION |  | 901 | 31 | 2003-06-30 | Miles-US$ | 538.61 | 178 | 901 | 31 | 126.5781 | [5 empty] | 126.5781 | 126.5781 | 126.5781 | 126.5781 | 126.5781 | 126.5781 | 126.5781 | 126.5781 | 126.5781 | 126.5781 | 0.98123 | -2.4219
|  | 332 | p.azuca066 | guayaca066 | p.azuca066guayaca0661 | 1 | CGE TRANSMISION |  | 644 | 24 | 2003-06-30 | Miles-US$ | 538.61 | 178 | 644 | 24 | 92.3155 | [5 empty] | 92.3155 | 92.3155 | 92.3155 | 92.3155 | 92.3155 | 92.3155 | 92.3155 | 92.3155 | 92.3155 | 92.3155 | 0.98208 | -1.6845
|  | 333 | guayaca066 | m.ataca066 | guayaca066m.ataca0661 | 1 | CGE TRANSMISION |  | 373 | 15 | 2003-06-30 | Miles-US$ | 538.61 | 178 | 373 | 15 | 54.5678 | [5 empty] | 54.5678 | 54.5678 | 54.5678 | 54.5678 | 54.5678 | 54.5678 | 54.5678 | 54.5678 | 54.5678 | 54.5678 | 0.99214 | -0.43216
|  | 334 | p.azuca066 | necsa__066 | p.azuca066necsa__0661 | 1 | CGE TRANSMISION |  | 194 | 9 | 2003-06-30 | Miles-US$ | 538.61 | 178 | 194 | 9 | 29.5795 | [5 empty] | 29.5795 | 29.5795 | 29.5795 | 29.5795 | 29.5795 | 29.5795 | 29.5795 | 29.5795 | 29.5795 | 29.5795 | 0.98598 | -0.42048
|  | 335 | necsa__066 | s.joaqu066 | necsa__066s.joaqu0661 | 1 | CGE TRANSMISION |  | 260 | 9 | 2003-06-30 | Miles-US$ | 538.61 | 178 | 260 | 9 | 36.5808 | [5 empty] | 36.5808 | 36.5808 | 36.5808 | 36.5808 | 36.5808 | 36.5808 | 36.5808 | 36.5808 | 36.5808 | 36.5808 | 0.98867 | -0.4192
|  | 336 | s.joaqu066 | marquez066 | s.joaqu066marquez0661 | 1 | CGE TRANSMISION |  | 1826 | 59 | 2003-06-30 | Miles-US$ | 538.61 | 178 | 1826 | 59 | 252.7021 | [5 empty] | 252.7021 | 252.7021 | 252.7021 | 252.7021 | 252.7021 | 252.7021 | 252.7021 | 252.7021 | 252.7021 | 252.7021 | 0.98328 | -4.2979
|  | 337 | m.patri066 | ovalle_066 | m.patri066ovalle_0661 | 1 | TRANSELEC |  | 1649 | 48.3 | 31-Dic-2004 | Miles-US$ | 0 | 0 | 1891.0875 | 55.4029 | 256.0095 | 0 | 0 |  |  |  | 256.0095 | 0 | 0 | 0 | 0 | 256.0095 | 256.0095 | 256.0095 | 0 | 256.0095 | 1.1469 | 22.4177
|  | 338 | l.molle066 | ovalle_066 | l.molle066ovalle_0661 | 1 | TRANSELEC |  | 3803 | 111.4 | 31-Dic-2004 | Miles-US$ | 0 | 0 | 4361.784 | 127.7144 | 590.4124 | 0 | 0 |  |  |  | 590.4124 | 0 | 0 | 0 | 0 | 590.4124 | 590.4124 | 590.4124 | 0 | 590.4124 | 1.1469 | 51.6999
|  | 339 | l.molle066 | m.patri066 | l.molle066m.patri0661 | 1 | TRANSELEC |  | 2154 | 63.1 | 31-Dic-2004 | Miles-US$ | 0 | 0 | 2470.6965 | 72.3114 | 334.4029 | 0 | 0 |  |  |  | 334.4029 | 0 | 0 | 0 | 0 | 334.4029 | 334.4029 | 334.4029 | 0 | 334.4029 | 1.1469 | 29.2822
|  | 340 | ovalle_066 | e.penon066 | ovalle_066e.penon0661 | 1 | CGE TRANSMISION |  | 3474 | 115 | 2003-06-30 | Miles-US$ | 538.61 | 178 | 3474 | 115 | 483.5219 | [5 empty] | 483.5219 | 483.5219 | 483.5219 | 483.5219 | 483.5219 | 483.5219 | 483.5219 | 483.5219 | 483.5219 | 483.5219 | 0.98277 | -8.4781
|  | 341 | ovalle_066 | punitaq066 | ovalle_066punitaq0661 | 1 | CGE TRANSMISION |  | 1414 | 49 | 2003-06-30 | Miles-US$ | 538.61 | 178 | 1414 | 49 | 198.9971 | [5 empty] | 198.9971 | 198.9971 | 198.9971 | 198.9971 | 198.9971 | 198.9971 | 198.9971 | 198.9971 | 198.9971 | 198.9971 | 0.98028 | -4.0029
|  | 342 | punitaq066 | manqueh066 | punitaq066manqueh0661 | 1 | CGE TRANSMISION |  | 4052 | 139 | 2003-06-30 | Miles-US$ | 538.61 | 178 | 4052 | 139 | 568.8362 | [5 empty] | 568.8362 | 568.8362 | 568.8362 | 568.8362 | 568.8362 | 568.8362 | 568.8362 | 568.8362 | 568.8362 | 568.8362 | 0.98075 | -11.1638
|  | 343 | manqueh066 | e.sauce066 | manqueh066e.sauce0661 | 1 | CGE TRANSMISION |  | S/I | S/I | 2003-06-30 | Miles-US$ | 538.61 | 178 | S/I | S/I | S/I | [5 empty] | S/I | S/I | S/I | S/I | S/I | S/I | S/I | S/I | S/I | S/I | #VALUE! | #VALUE!
|  | 344 | combarb066 | e.sauce066 | combarb066e.sauce0661 | 1 | CGE TRANSMISION |  | 782 | 27 | 2003-06-30 | Miles-US$ | 538.61 | 178 | 782 | 27 | 109.9546 | [5 empty] | 109.9546 | 109.9546 | 109.9546 | 109.9546 | 109.9546 | 109.9546 | 109.9546 | 109.9546 | 109.9546 | 109.9546 | 0.98174 | -2.0454
|  | 345 | illapel066 | combarb066 | illapel066combarb0661 | 1 | CGE TRANSMISION |  | 2307 | 78 | 2003-06-30 | Miles-US$ | 538.61 | 178 | 2307 | 78 | 322.7266 | [5 empty] | 322.7266 | 322.7266 | 322.7266 | 322.7266 | 322.7266 | 322.7266 | 322.7266 | 322.7266 | 322.7266 | 322.7266 | 0.98392 | -5.2734
|  | 346 | l.quilo066 | aconcag066 | l.quilo066aconcag0661 | 1 | HGV |  | 2101 | 31 | 2002-12-01 | Miles-US$ | 0 | 0 | 2101 | 31 | 254 | [5 empty] | 254 | 254 | 254 | 254 | 254 | 254 | 254 | 254 | 254 | 254 | 1 | 0
|  | 347 | t.quin1066 | l.verde066 | t.quin1066l.verde0661 | 1 | CHILQUINTA |  | 1192 | 35.3 | 2002-12-31 | Miles-US$ | 0 | 0 | 1192 | 35.3 | 162 | [5 empty] | 162 | 162 | 162 | 162 | 162 | 162 | 162 | 162 | 162 | 162 | 1 | 0
|  | 348 | t.quin2066 | l.verde066 | t.quin2066l.verde0661 | 1 | CHILQUINTA |  | 1102 | 32.8 | 2002-12-31 | Miles-US$ | 0 | 0 | 1102 | 32.8 | 150 | [5 empty] | 150 | 150 | 150 | 150 | 150 | 150 | 150 | 150 | 150 | 150 | 1 | 0
|  | 349 | t.al.n1066 | t.quin1066 | t.al.n1066t.quin10661 | 1 | CHILQUINTA |  | 919 | 25.7 | 2002-12-31 | Miles-US$ | 0 | 0 | 919 | 25.7 | 123 | [5 empty] | 123 | 123 | 123 | 123 | 123 | 123 | 123 | 123 | 123 | 123 | 1 | 0
|  | 350 | t.al.n2066 | t.quin2066 | t.al.n2066t.quin20661 | 1 | CHILQUINTA |  | 839 | 23.5 | 2002-12-31 | Miles-US$ | 0 | 0 | 839 | 23.5 | 113 | [5 empty] | 113 | 113 | 113 | 113 | 113 | 113 | 113 | 113 | 113 | 113 | 1 | 0
|  | 351 | t.alga1066 | t.al.n1066 | t.alga1066t.al.n10661 | 1 | CHILQUINTA |  | 248 | 6.9 | 2002-12-31 | Miles-US$ | 0 | 0 | 248 | 6.9 | 33 | [5 empty] | 33 | 33 | 33 | 33 | 33 | 33 | 33 | 33 | 33 | 33 | 1 | 0
|  | 352 | t.alga2066 | t.al.n2066 | t.alga2066t.al.n20661 | 1 | CHILQUINTA |  | 225 | 6.3 | 2002-12-31 | Miles-US$ | 0 | 0 | 225 | 6.3 | 30 | [5 empty] | 30 | 30 | 30 | 30 | 30 | 30 | 30 | 30 | 30 | 30 | 1 | 0
|  | 353 | t.s.se1066 | t.alga1066 | t.s.se1066t.alga10661 | 1 | CHILQUINTA |  | 1120 | 31.4 | 2002-12-31 | Miles-US$ | 0 | 0 | 1120 | 31.4 | 150 | [5 empty] | 150 | 150 | 150 | 150 | 150 | 150 | 150 | 150 | 150 | 150 | 1 | 0
|  | 354 | t.s.se2066 | t.alga2066 | t.s.se2066t.alga20661 | 1 | CHILQUINTA |  | 977 | 27.4 | 2002-12-31 | Miles-US$ | 0 | 0 | 977 | 27.4 | 131 | [5 empty] | 131 | 131 | 131 | 131 | 131 | 131 | 131 | 131 | 131 | 131 | 1 | 0
|  | 355 | s.anton066 | t.s.se1066 | s.anton066t.s.se10661 | 1 | CHILQUINTA |  | 938 | 27.7 | 2002-12-31 | Miles-US$ | 0 | 0 | 938 | 27.7 | 127 | [5 empty] | 127 | 127 | 127 | 127 | 127 | 127 | 127 | 127 | 127 | 127 | 1 | 0
|  | 356 | s.anton066 | t.s.se2066 | s.anton066t.s.se20661 | 1 | CHILQUINTA |  | 946 | 27.9 | 2002-12-31 | Miles-US$ | 0 | 0 | 946 | 27.9 | 128 | [5 empty] | 128 | 128 | 128 | 128 | 128 | 128 | 128 | 128 | 128 | 128 | 1 | 0
|  | 357 | manding066 | melipil066 | manding066melipil0661 | 1 | EMELECTRIC |  | 666 | 18 | 2002-12-01 | Miles-US$ | 0 | 0 | 666 | 18 | 89 | [5 empty] | 89 | 89 | 89 | 89 | 89 | 89 | 89 | 89 | 89 | 89 | 1 | 0
|  | 358 | melipil066 | e.maite066 | melipil066e.maite0661 | 1 | EMELECTRIC |  | 140 | 3.8 | 2002-12-01 | Miles-US$ | 0 | 0 | 140 | 3.8 | 19 | [5 empty] | 19 | 19 | 19 | 19 | 19 | 19 | 19 | 19 | 19 | 19 | 1 | 0
|  | 359 | e.maite066 | e.paico066 | e.maite066e.paico0661 | 1 | EMELECTRIC |  | 619 | 16.7 | 2002-12-01 | Miles-US$ | 0 | 0 | 619 | 16.7 | 82 | [5 empty] | 82 | 82 | 82 | 82 | 82 | 82 | 82 | 82 | 82 | 82 | 1 | 0
|  | 360 | e.paico066 | e.monte066 | e.paico066e.monte0661 | 1 | EMELECTRIC |  | 298 | 8 | 2002-12-01 | Miles-US$ | 0 | 0 | 298 | 8 | 40 | [5 empty] | 40 | 40 | 40 | 40 | 40 | 40 | 40 | 40 | 40 | 40 | 1 | 0
|  | 361 | rapel__066 | marchig066 | rapel__066marchig0661 | 1 | EMELECTRIC |  | 1546 | 41.8 | 2002-12-01 | Miles-US$ | 0 | 0 | 1546 | 41.8 | 206 | [5 empty] | 206 | 206 | 206 | 206 | 206 | 206 | 206 | 206 | 206 | 206 | 1 | 0
|  | 362 | paniahu066 | marchig066 | paniahu066marchig0661 | 1 | EMELECTRIC |  | 1396 | 37.7 | 2002-12-01 | Miles-US$ | 0 | 0 | 1396 | 37.7 | 186 | [5 empty] | 186 | 186 | 186 | 186 | 186 | 186 | 186 | 186 | 186 | 186 | 1 | 0
|  | 363 | rapel__066 | l.arana066 | rapel__066l.arana0661 | 1 | EMELECTRIC |  | 728 | 19.6 | 2002-12-01 | Miles-US$ | 0 | 0 | 728 | 19.6 | 97 | [5 empty] | 97 | 97 | 97 | 97 | 97 | 97 | 97 | 97 | 97 | 97 | 1 | 0
|  | 364 | l.arana066 | manding066 | l.arana066manding0661 | 1 | EMELECTRIC |  | 933 | 25.2 | 2002-12-01 | Miles-US$ | 0 | 0 | 933 | 25.2 | 124 | [5 empty] | 124 | 124 | 124 | 124 | 124 | 124 | 124 | 124 | 124 | 124 | 1 | 0
|  | 365 | cmpc___066 | pirque_066 | cmpc___066pirque_0661 | 1 | S/I |  | #? | #? | #? | #? | #? | #? | S/I | S/I | S/I | [5 empty] | S/I | S/I | S/I | S/I | S/I | S/I | S/I | S/I | S/I | S/I | #VALUE! | #VALUE!
|  | 366 | pirque_066 | maipo__066 | pirque_066maipo__0661 | 1 | S/I |  | #? | #? | #? | #? | #? | #? | S/I | S/I | S/I | [5 empty] | S/I | S/I | S/I | S/I | S/I | S/I | S/I | S/I | S/I | S/I | #VALUE! | #VALUE!
|  | 367 | a.jahue066 | buin___066 | a.jahue066buin___0661 | 1 | CGE TRANSMISION |  | 765 | 26.3 | 2003-06-30 | Miles-US$ | 538.61 | 178 | 765 | 26.3 | 107.4512 | [5 empty] | 107.4512 | 107.4512 | 107.4512 | 107.4512 | 107.4512 | 107.4512 | 107.4512 | 107.4512 | 107.4512 | 107.4512 | 0.97683 | -2.5488
|  | 368 | hospita066 | s.f.mos066 | hospita066s.f.mos0661 | 1 | CGE TRANSMISION |  | 864 | 29.2 | 2003-06-30 | Miles-US$ | 538.61 | 178 | 864 | 29.2 | 120.8531 | [5 empty] | 120.8531 | 120.8531 | 120.8531 | 120.8531 | 120.8531 | 120.8531 | 120.8531 | 120.8531 | 120.8531 | 120.8531 | 0.98255 | -2.1469
|  | 369 | s.f.mos066 | granero066 | s.f.mos066granero0661 | 1 | CGE TRANSMISION |  | 726 | 24.2 | 2003-06-30 | Miles-US$ | 538.61 | 178 | 726 | 24.2 | 101.2141 | [5 empty] | 101.2141 | 101.2141 | 101.2141 | 101.2141 | 101.2141 | 101.2141 | 101.2141 | 101.2141 | 101.2141 | 101.2141 | 0.98266 | -1.7859
|  | 370 | buin___066 | fatima_066 | buin___066fatima_0661 | 1 | CGE TRANSMISION |  | 776 | 26.3 | 2003-06-30 | Miles-US$ | 538.61 | 178 | 776 | 26.3 | 108.6181 | [5 empty] | 108.6181 | 108.6181 | 108.6181 | 108.6181 | 108.6181 | 108.6181 | 108.6181 | 108.6181 | 108.6181 | 108.6181 | 0.97854 | -2.3819
|  | 371 | fatima_066 | paine__066 | fatima_066paine__0661 | 1 | CGE TRANSMISION |  | 152 | 5.2 | 2003-06-30 | Miles-US$ | 538.61 | 178 | 152 | 5.2 | 21.3242 | [5 empty] | 21.3242 | 21.3242 | 21.3242 | 21.3242 | 21.3242 | 21.3242 | 21.3242 | 21.3242 | 21.3242 | 21.3242 | 1.0154 | 0.32416
|  | 372 | e.monte066 | i.maipo066 | e.monte066i.maipo0661 | 1 | R. MAIPO |  | 1240 | 28 | 1999-12-31 | Miles-US$ | 538.22 | 168.3 | 1336 | 30 | 172 | [5 empty] | 172 | 172 | 172 | 172 | 172 | 172 | 172 | 172 | 172 | 172 | 1 | 0
|  | 373 | paine__066 | i.maipo066 | paine__066i.maipo0661 | 1 | R. MAIPO |  | 2115 | 39.6 | 1999-12-31 | Miles-US$ | 538.22 | 168.3 | 2278 | 43 | 285 | [5 empty] | 285 | 285 | 285 | 285 | 285 | 285 | 285 | 285 | 285 | 285 | 1 | 0
|  | 374 | paine__066 | hospita066 | paine__066hospita0661 | 1 | CGE TRANSMISION |  | 451 | 16.1 | 2003-06-30 | Miles-US$ | 538.61 | 178 | 451 | 16.1 | 63.9421 | [5 empty] | 63.9421 | 63.9421 | 63.9421 | 63.9421 | 63.9421 | 63.9421 | 63.9421 | 63.9421 | 63.9421 | 63.9421 | 0.98372 | -1.0579
|  | 375 | rancag1066 | dole___066 | rancag1066dole___0661 | 1 | CGE TRANSMISION |  | 482 | 16.6 | 2003-06-30 | Miles-US$ | 538.61 | 178 | 482 | 16.6 | 67.7306 | [5 empty] | 67.7306 | 67.7306 | 67.7306 | 67.7306 | 67.7306 | 67.7306 | 67.7306 | 67.7306 | 67.7306 | 67.7306 | 0.9816 | -1.2694
|  | 376 | dole___066 | indura_066 | dole___066indura_0661 | 1 | CGE TRANSMISION |  | 167 | 5.3 | 2003-06-30 | Miles-US$ | 538.61 | 178 | 167 | 5.3 | 23.0154 | [5 empty] | 23.0154 | 23.0154 | 23.0154 | 23.0154 | 23.0154 | 23.0154 | 23.0154 | 23.0154 | 23.0154 | 23.0154 | 1.0007 | 0.01536
|  | 377 | indura_066 | granero066 | indura_066granero0661 | 1 | CGE TRANSMISION |  | 200 | 6.7 | 2003-06-30 | Miles-US$ | 538.61 | 178 | 200 | 6.7 | 27.916 | [5 empty] | 27.916 | 27.916 | 27.916 | 27.916 | 27.916 | 27.916 | 27.916 | 27.916 | 27.916 | 27.916 | 0.96262 | -1.084
|  | 378 | rancag1066 | e.tenie066 | rancag1066e.tenie0661 | 1 | CGE TRANSMISION |  | 277 | 10.1 | 2003-06-30 | Miles-US$ | 538.61 | 178 | 277 | 10.1 | 39.4842 | [5 empty] | 39.4842 | 39.4842 | 39.4842 | 39.4842 | 39.4842 | 39.4842 | 39.4842 | 39.4842 | 39.4842 | 39.4842 | 0.9871 | -0.51584
|  | 379 | e.tenie066 | l.lirio066 | e.tenie066l.lirio0661 | 1 | CGE TRANSMISION |  | 468 | 15.3 | 2003-06-30 | Miles-US$ | 538.61 | 178 | 468 | 15.3 | 64.9454 | [5 empty] | 64.9454 | 64.9454 | 64.9454 | 64.9454 | 64.9454 | 64.9454 | 64.9454 | 64.9454 | 64.9454 | 64.9454 | 0.96933 | -2.0546
|  | 380 | l.lirio066 | chumaqu066 | l.lirio066chumaqu0661 | 1 | CGE TRANSMISION |  | 549 | 18.6 | 2003-06-30 | Miles-US$ | 538.61 | 178 | 549 | 18.6 | 76.8379 | [5 empty] | 76.8379 | 76.8379 | 76.8379 | 76.8379 | 76.8379 | 76.8379 | 76.8379 | 76.8379 | 76.8379 | 76.8379 | 0.9851 | -1.1621
|  | 381 | chumaqu066 | rengo__066 | chumaqu066rengo__0661 | 1 | CGE TRANSMISION |  | 1143 | 37.6 | 2003-06-30 | Miles-US$ | 538.61 | 178 | 1143 | 37.6 | 158.8494 | [5 empty] | 158.8494 | 158.8494 | 158.8494 | 158.8494 | 158.8494 | 158.8494 | 158.8494 | 158.8494 | 158.8494 | 158.8494 | 0.98664 | -2.1506
|  | 382 | rengo__066 | peleque066 | rengo__066peleque0661 | 1 | CGE TRANSMISION |  | 537 | 19.1 | 2003-06-30 | Miles-US$ | 538.61 | 178 | 537 | 19.1 | 76.065 | [5 empty] | 76.065 | 76.065 | 76.065 | 76.065 | 76.065 | 76.065 | 76.065 | 76.065 | 76.065 | 76.065 | 0.98786 | -0.93504
|  | 383 | peleque066 | l.palom066 | peleque066l.palom0661 | 1 | CGE TRANSMISION |  | 509 | 16.3 | 2003-06-30 | Miles-US$ | 538.61 | 178 | 509 | 16.3 | 70.2947 | [5 empty] | 70.2947 | 70.2947 | 70.2947 | 70.2947 | 70.2947 | 70.2947 | 70.2947 | 70.2947 | 70.2947 | 70.2947 | 0.97632 | -1.7053
|  | 384 | l.palom066 | s.ferna066 | l.palom066s.ferna0661 | 1 | CGE TRANSMISION |  | 459 | 15.6 | 2003-06-30 | Miles-US$ | 538.61 | 178 | 459 | 15.6 | 64.2907 | [5 empty] | 64.2907 | 64.2907 | 64.2907 | 64.2907 | 64.2907 | 64.2907 | 64.2907 | 64.2907 | 64.2907 | 64.2907 | 0.9741 | -1.7093
|  | 385 | s.ferna066 | nancagu066 | s.ferna066nancagu0661 | 1 | EMELECTRIC |  | 750 | 20.3 | 2002-12-01 | Miles-US$ | 0 | 0 | 750 | 20.3 | 100 | [5 empty] | 100 | 100 | 100 | 100 | 100 | 100 | 100 | 100 | 100 | 100 | 1 | 0
|  | 386 | nancagu066 | paniahu066 | nancagu066paniahu0661 | 1 | EMELECTRIC |  | 491 | 13.3 | 2002-12-01 | Miles-US$ | 0 | 0 | 491 | 13.3 | 65 | [5 empty] | 65 | 65 | 65 | 65 | 65 | 65 | 65 | 65 | 65 | 65 | 1 | 0
|  | 387 | s.ferna066 | chimbar066 | s.ferna066chimbar0661 | 1 | CGE TRANSMISION |  | 1225 | 41.7 | 2003-06-30 | Miles-US$ | 538.61 | 178 | 1225 | 41.7 | 171.648 | [5 empty] | 171.648 | 171.648 | 171.648 | 171.648 | 171.648 | 171.648 | 171.648 | 171.648 | 171.648 | 171.648 | 0.98648 | -2.352
|  | 388 | quinta_066 | chimbar066 | quinta_066chimbar0661 | 1 | CGE TRANSMISION |  | 735 | 24.3 | 2003-06-30 | Miles-US$ | 538.61 | 178 | 735 | 24.3 | 102.2688 | [5 empty] | 102.2688 | 102.2688 | 102.2688 | 102.2688 | 102.2688 | 102.2688 | 102.2688 | 102.2688 | 102.2688 | 102.2688 | 0.98335 | -1.7312
|  | 389 | curico_066 | teno___066 | curico_066teno___0661 | 1 | CGE TRANSMISION |  | 1777 | 60.4 | 2003-06-30 | Miles-US$ | 538.61 | 178 | 1777 | 60.4 | 248.9042 | [5 empty] | 248.9042 | 248.9042 | 248.9042 | 248.9042 | 248.9042 | 248.9042 | 248.9042 | 248.9042 | 248.9042 | 248.9042 | 0.97994 | -5.0958
|  | 390 | teno___066 | quinta_066 | teno___066quinta_0661 | 1 | CGE TRANSMISION |  | 608 | 22 | 2003-06-30 | Miles-US$ | 538.61 | 178 | 608 | 22 | 86.4966 | [5 empty] | 86.4966 | 86.4966 | 86.4966 | 86.4966 | 86.4966 | 86.4966 | 86.4966 | 86.4966 | 86.4966 | 86.4966 | 0.98292 | -1.5034
|  | 391 | s.ped.c066 | curico_066 | s.ped.c066curico_0661 | 1 | CGE TRANSMISION |  | 831 | 28.2 | 2003-06-30 | Miles-US$ | 538.61 | 178 | 831 | 28.2 | 116.3525 | [5 empty] | 116.3525 | 116.3525 | 116.3525 | 116.3525 | 116.3525 | 116.3525 | 116.3525 | 116.3525 | 116.3525 | 116.3525 | 0.97775 | -2.6475
|  | 392 | s.ped.c066 | curico_066 | s.ped.c066curico_0662 | 2 | CGE TRANSMISION |  | 831 | 28.2 | 2003-06-30 | Miles-US$ | 538.61 | 178 | 831 | 28.2 | 116.3525 | [5 empty] | 116.3525 | 116.3525 | 116.3525 | 116.3525 | 116.3525 | 116.3525 | 116.3525 | 116.3525 | 116.3525 | 116.3525 | 0.97775 | -2.6475
|  | 393 | itahue_066 | s.ped.c066 | itahue_066s.ped.c0661 | 1 | CGE TRANSMISION |  | 805 | 28.3 | 2003-06-30 | Miles-US$ | 538.61 | 178 | 805 | 28.3 | 113.6944 | [5 empty] | 113.6944 | 113.6944 | 113.6944 | 113.6944 | 113.6944 | 113.6944 | 113.6944 | 113.6944 | 113.6944 | 113.6944 | 0.98012 | -2.3056
|  | 394 | itahue_066 | s.ped.c066 | itahue_066s.ped.c0662 | 2 | CGE TRANSMISION |  | 805 | 28.3 | 2003-06-30 | Miles-US$ | 538.61 | 178 | 805 | 28.3 | 113.6944 | [5 empty] | 113.6944 | 113.6944 | 113.6944 | 113.6944 | 113.6944 | 113.6944 | 113.6944 | 113.6944 | 113.6944 | 113.6944 | 0.98012 | -2.3056
|  | 395 | itahue_066 | s.rafa1066 | itahue_066s.rafa10661 | 1 | CGE TRANSMISION |  | 1591 | 53.5 | 2003-06-30 | Miles-US$ | 538.61 | 178 | 1591 | 53.5 | 222.2733 | [5 empty] | 222.2733 | 222.2733 | 222.2733 | 222.2733 | 222.2733 | 222.2733 | 222.2733 | 222.2733 | 222.2733 | 222.2733 | 0.98351 | -3.7267
|  | 396 | itahue_066 | s.rafa2066 | itahue_066s.rafa20661 | 1 | CGE TRANSMISION |  | 1582 | 53.2 | 2003-06-30 | Miles-US$ | 538.61 | 178 | 1582 | 53.2 | 221.0186 | [5 empty] | 221.0186 | 221.0186 | 221.0186 | 221.0186 | 221.0186 | 221.0186 | 221.0186 | 221.0186 | 221.0186 | 221.0186 | 0.9823 | -3.9814
|  | 397 | s.rafa1066 | a.v.pra066 | s.rafa1066a.v.pra0661 | 1 | CGE TRANSMISION |  | 87 | 3 | 2003-06-30 | Miles-US$ | 538.61 | 178 | 86.7254 | 3.0465 | 12.2464 | [5 empty] | 12.2464 | 12.2464 | 12.2464 | 12.2464 | 12.2464 | 12.2464 | 12.2464 | 12.2464 | 12.2464 | 12.2464 | 1.0205 | 0.24637
|  | 398 | a.v.pra066 | v.prat_066 | a.v.pra066v.prat_0661 | 1 | EMELECTRIC |  | 587 | 15.9 | 2002-12-01 | Miles-US$ | 0 | 0 | 587 | 15.9 | 78 | [5 empty] | 78 | 78 | 78 | 78 | 78 | 78 | 78 | 78 | 78 | 78 | 1 | 0
|  | 399 | v.prat_066 | parrona066 | v.prat_066parrona0661 | 1 | EMELECTRIC |  | 207 | 5.6 | 2002-12-01 | Miles-US$ | 0 | 0 | 207 | 5.6 | 28 | [5 empty] | 28 | 28 | 28 | 28 | 28 | 28 | 28 | 28 | 28 | 28 | 1 | 0
|  | 400 | parrona066 | hualañe066 | parrona066hualañe0661 | 1 | EMELECTRIC |  | 310 | 8.4 | 2002-12-01 | Miles-US$ | 0 | 0 | 310 | 8.4 | 41 | [5 empty] | 41 | 41 | 41 | 41 | 41 | 41 | 41 | 41 | 41 | 41 | 1 | 0
|  | 401 | hualañe066 | licante066 | hualañe066licante0661 | 1 | EMELECTRIC |  | 695 | 18.8 | 2002-12-01 | Miles-US$ | 0 | 0 | 695 | 18.8 | 93 | [5 empty] | 93 | 93 | 93 | 93 | 93 | 93 | 93 | 93 | 93 | 93 | 1 | 0
|  | 402 | a.v.pra066 | panguil066 | a.v.pra066panguil0661 | 1 | CGE TRANSMISION |  | 864 | 27.7 | 2003-06-30 | Miles-US$ | 538.61 | 178 | 864 | 27.7 | 119.3531 | [5 empty] | 119.3531 | 119.3531 | 119.3531 | 119.3531 | 119.3531 | 119.3531 | 119.3531 | 119.3531 | 119.3531 | 119.3531 | 0.98639 | -1.6469
|  | 403 | s.rafa2066 | s.raf.e066 | s.rafa2066s.raf.e0661 | 1 | CGE TRANSMISION |  | 184 | 6.1 | 2003-06-30 | Miles-US$ | 538.61 | 178 | 184 | 6.1 | 25.6187 | [5 empty] | 25.6187 | 25.6187 | 25.6187 | 25.6187 | 25.6187 | 25.6187 | 25.6187 | 25.6187 | 25.6187 | 25.6187 | 0.98534 | -0.38128
|  | 404 | s.raf.e066 | panguil066 | s.raf.e066panguil0661 | 1 | CGE TRANSMISION |  | 768 | 24.6 | 2003-06-30 | Miles-US$ | 538.61 | 178 | 767.9 | 24.6 | 106.0588 | [5 empty] | 106.0588 | 106.0588 | 106.0588 | 106.0588 | 106.0588 | 106.0588 | 106.0588 | 106.0588 | 106.0588 | 106.0588 | 0.98203 | -1.9412
|  | 405 | panguil066 | talca1_066 | panguil066talca1_0661 | 1 | CGE TRANSMISION |  | 962 | 32.3 | 2003-06-30 | Miles-US$ | 538.61 | 178 | 962 | 32.3 | 134.349 | [5 empty] | 134.349 | 134.349 | 134.349 | 134.349 | 134.349 | 134.349 | 134.349 | 134.349 | 134.349 | 134.349 | 0.98065 | -2.651
|  | 406 | panguil066 | talca1_066 | panguil066talca1_0662 | 2 | CGE TRANSMISION |  | 967 | 32.5 | 2003-06-30 | Miles-US$ | 538.61 | 178 | 967 | 32.5 | 135.0794 | [5 empty] | 135.0794 | 135.0794 | 135.0794 | 135.0794 | 135.0794 | 135.0794 | 135.0794 | 135.0794 | 135.0794 | 135.0794 | 0.98598 | -1.9206
|  | 407 | s.ignac066 | talca1_066 | s.ignac066talca1_0661 | 1 | COLBUN |  | S/I | S/I | 2001-01-01 | Miles-US$ | 573.65 | 175.1 | S/I | S/I | S/I | [5 empty] | S/I | S/I | S/I | S/I | S/I | S/I | S/I | S/I | S/I | S/I | #VALUE! | #VALUE!
|  | 408 | maule__066 | s.migue066 | maule__066s.migue0661 | 1 | CGE TRANSMISION |  | 890 | 30.6 | 2003-06-30 | Miles-US$ | 538.61 | 178 | 890 | 30.6 | 125.0112 | [5 empty] | 125.0112 | 125.0112 | 125.0112 | 125.0112 | 125.0112 | 125.0112 | 125.0112 | 125.0112 | 125.0112 | 125.0112 | 0.98434 | -1.9888
|  | 409 | s.migue066 | talca2_066 | s.migue066talca2_0661 | 1 | CGE TRANSMISION |  | 466 | 16.2 | 2003-06-30 | Miles-US$ | 538.61 | 178 | 466 | 16.2 | 65.6333 | [5 empty] | 65.6333 | 65.6333 | 65.6333 | 65.6333 | 65.6333 | 65.6333 | 65.6333 | 65.6333 | 65.6333 | 65.6333 | 0.9796 | -1.3667
|  | 410 | maule__066 | talca2_066 | maule__066talca2_0661 | 1 | CGE TRANSMISION |  | 1217 | 42.5 | 2003-06-30 | Miles-US$ | 538.61 | 178 | 1217 | 42.5 | 171.5994 | [5 empty] | 171.5994 | 171.5994 | 171.5994 | 171.5994 | 171.5994 | 171.5994 | 171.5994 | 171.5994 | 171.5994 | 171.5994 | 0.98057 | -3.4006
|  | 411 | s.javie066 | talca2_066 | s.javie066talca2_0661 | 1 | CGE TRANSMISION |  | 1374 | 45.9 | 2003-06-30 | Miles-US$ | 538.61 | 178 | 1374 | 45.9 | 191.6539 | [5 empty] | 191.6539 | 191.6539 | 191.6539 | 191.6539 | 191.6539 | 191.6539 | 191.6539 | 191.6539 | 191.6539 | 191.6539 | 0.98284 | -3.3461
|  | 412 | s.javie066 | v.alegr066 | s.javie066v.alegr0661 | 1 | CGE TRANSMISION |  | 892 | 29.7 | 2003-06-30 | Miles-US$ | 538.61 | 178 | 892 | 29.7 | 124.3234 | [5 empty] | 124.3234 | 124.3234 | 124.3234 | 124.3234 | 124.3234 | 124.3234 | 124.3234 | 124.3234 | 124.3234 | 124.3234 | 0.98669 | -1.6766
|  | 413 | v.alegr066 | coop.li066 | v.alegr066coop.li0661 | 1 | CGE TRANSMISION |  | 1131 | 36.8 | 2003-06-30 | Miles-US$ | 538.61 | 178 | 1131 | 36.8 | 156.7765 | [5 empty] | 156.7765 | 156.7765 | 156.7765 | 156.7765 | 156.7765 | 156.7765 | 156.7765 | 156.7765 | 156.7765 | 156.7765 | 0.98602 | -2.2235
|  | 414 | coop.li066 | linares066 | coop.li066linares0661 | 1 | CGE TRANSMISION |  | 330 | 12.3 | 2003-06-30 | Miles-US$ | 538.61 | 178 | 330 | 12.3 | 47.3064 | [5 empty] | 47.3064 | 47.3064 | 47.3064 | 47.3064 | 47.3064 | 47.3064 | 47.3064 | 47.3064 | 47.3064 | 47.3064 | 0.96544 | -1.6936
|  | 415 | constit066 | s.javie066 | constit066s.javie0661 | 1 | TRANSELEC |  | 3561 | 99.5 | 31-Dic-2004 | Miles-US$ | 0 | 0 | 4084.2851 | 114.135 | 547.396 | 0 | 0 |  |  |  | 547.396 | 0 | 0 | 0 | 0 | 547.396 | 547.396 | 547.396 | 0 | 547.396 | 1.1469 | 47.9331
|  | 416 | celco__066 | constit066 | celco__066constit0661 | 1 | ARAUCO |  | #? | #? | #? | #? | #? | #? | S/I | S/I | S/I | [5 empty] | S/I | S/I | S/I | S/I | S/I | S/I | S/I | S/I | S/I | S/I | #VALUE! | #VALUE!
|  | 417 | linares066 | lin.con066 | linares066lin.con0661 | 1 | TRANSELEC |  | 241 | 9.1 | 31-Dic-2004 | Miles-US$ | 0 | 0 | 276.9323 | 10.3859 | 39.7629 | 0 | 0 |  |  |  | 39.7629 | 0 | 0 | 0 | 0 | 39.7629 | 39.7629 | 39.7629 | 0 | 39.7629 | 1.1469 | 3.4819
|  | 418 | lin.con066 | panimav066 | lin.con066panimav0661 | 1 | TRANSELEC |  | 1141 | 30.8 | 31-Dic-2004 | Miles-US$ | 0 | 0 | 1308.4907 | 35.3702 | 174.1749 | 0 | 0 |  |  |  | 174.1749 | 0 | 0 | 0 | 0 | 174.1749 | 174.1749 | 174.1749 | 0 | 174.1749 | 1.1469 | 15.2517
|  | 419 | panimav066 | ancoa__066 | panimav066ancoa__0661 | 1 | TRANSELEC |  | 698 | 21.1 | 31-Dic-2004 | Miles-US$ | 0 | 0 | 795.2959 | 23.9578 | 108.3228 | 0 | 0 |  |  |  | 108.3228 | 0 | 0 | 0 | 0 | 108.3228 | 108.3228 | 108.3228 | 0 | 108.3228 | 1.1424 | 9.1039
|  | 420 | linares066 | longavi066 | linares066longavi0661 | 1 | CGE TRANSMISION |  | 941 | 31.9 | 2003-06-30 | Miles-US$ | 538.61 | 178 | 941 | 31.9 | 131.7213 | [5 empty] | 131.7213 | 131.7213 | 131.7213 | 131.7213 | 131.7213 | 131.7213 | 131.7213 | 131.7213 | 131.7213 | 131.7213 | 0.98299 | -2.2787
|  | 421 | longavi066 | retiro_066 | longavi066retiro_0661 | 1 | CGE TRANSMISION |  | 453 | 14.9 | 2003-06-30 | Miles-US$ | 538.61 | 178 | 453 | 14.9 | 62.9542 | [5 empty] | 62.9542 | 62.9542 | 62.9542 | 62.9542 | 62.9542 | 62.9542 | 62.9542 | 62.9542 | 62.9542 | 62.9542 | 0.98366 | -1.0458
|  | 422 | retiro_066 | parral_066 | retiro_066parral_0661 | 1 | CGE TRANSMISION |  | 722 | 24.7 | 2003-06-30 | Miles-US$ | 538.61 | 178 | 722 | 24.7 | 101.2898 | [5 empty] | 101.2898 | 101.2898 | 101.2898 | 101.2898 | 101.2898 | 101.2898 | 101.2898 | 101.2898 | 101.2898 | 101.2898 | 0.9834 | -1.7102
|  | 423 | parral_066 | cauquen066 | parral_066cauquen0661 | 1 | EMELECTRIC |  | 1262 | 34.1 | 2002-12-01 | Miles-US$ | 0 | 0 | 1262 | 34.1 | 168 | [5 empty] | 168 | 168 | 168 | 168 | 168 | 168 | 168 | 168 | 168 | 168 | 1 | 0
|  | 424 | parral_066 | niquen_066 | parral_066niquen_0661 | 1 | CGE TRANSMISION |  | 1090 | 36.9 | 2003-06-30 | Miles-US$ | 538.61 | 178 | 1090 | 36.9 | 152.5272 | [5 empty] | 152.5272 | 152.5272 | 152.5272 | 152.5272 | 152.5272 | 152.5272 | 152.5272 | 152.5272 | 152.5272 | 152.5272 | 0.97774 | -3.4728
|  | 425 | s.carlo066 | niquen_066 | s.carlo066niquen_0661 | 1 | CGE TRANSMISION |  | 821 | 27 | 2003-06-30 | Miles-US$ | 538.61 | 178 | 821 | 27 | 114.0917 | [5 empty] | 114.0917 | 114.0917 | 114.0917 | 114.0917 | 114.0917 | 114.0917 | 114.0917 | 114.0917 | 114.0917 | 114.0917 | 0.97514 | -2.9083
|  | 426 | cocharc066 | s.carlo066 | cocharc066s.carlo0661 | 1 | CGE TRANSMISION |  | 538 | 17.8 | 2003-06-30 | Miles-US$ | 538.61 | 178 | 538 | 17.8 | 74.871 | [5 empty] | 74.871 | 74.871 | 74.871 | 74.871 | 74.871 | 74.871 | 74.871 | 74.871 | 74.871 | 74.871 | 0.98515 | -1.129
|  | 427 | chillan066 | cocharc066 | chillan066cocharc0661 | 1 | CGE TRANSMISION |  | 762 | 26.7 | 2003-06-30 | Miles-US$ | 538.61 | 178 | 762 | 26.7 | 107.533 | [5 empty] | 107.533 | 107.533 | 107.533 | 107.533 | 107.533 | 107.533 | 107.533 | 107.533 | 107.533 | 107.533 | 0.98654 | -1.467
|  | 428 | chillan066 | quilmo_066 | chillan066quilmo_0661 | 1 | CGE TRANSMISION |  | 744 | 25.9 | 2003-06-30 | Miles-US$ | 538.61 | 178 | 744 | 25.9 | 104.8235 | [5 empty] | 104.8235 | 104.8235 | 104.8235 | 104.8235 | 104.8235 | 104.8235 | 104.8235 | 104.8235 | 104.8235 | 104.8235 | 0.9889 | -1.1765
|  | 429 | quilmo_066 | t.esqui066 | quilmo_066t.esqui0661 | 1 | CGE TRANSMISION |  | 944 | 30.5 | 2003-06-30 | Miles-US$ | 538.61 | 178 | 944 | 30.5 | 130.6395 | [5 empty] | 130.6395 | 130.6395 | 130.6395 | 130.6395 | 130.6395 | 130.6395 | 130.6395 | 130.6395 | 130.6395 | 130.6395 | 0.98225 | -2.3605
|  | 430 | charrua066 | t.esqui066 | charrua066t.esqui0661 | 1 | CGE TRANSMISION |  | 2235 | 73.6 | 2003-06-30 | Miles-US$ | 538.61 | 178 | 2235 | 73.6 | 310.6888 | [5 empty] | 310.6888 | 310.6888 | 310.6888 | 310.6888 | 310.6888 | 310.6888 | 310.6888 | 310.6888 | 310.6888 | 310.6888 | 0.98319 | -5.3112
|  | 431 | charrua066 | cholgua066 | charrua066cholgua0661 | 1 | TRANSELEC |  | 1336 | 40.3 | 31-Dic-2004 | Miles-US$ | 0 | 0 | 1530.9588 | 46.193 | 208.5971 | 0 | 0 |  |  |  | 208.5971 | 0 | 0 | 0 | 0 | 208.5971 | 208.5971 | 208.5971 | 0 | 208.5971 | 1.1463 | 18.1688
|  | 432 | charrua066 | enlace_066 | charrua066enlace_0661 | 1 | E.VERDE |  | #? | #? | #? | #? | #? | #? | S/I | S/I | S/I | [5 empty] | S/I | S/I | S/I | S/I | S/I | S/I | S/I | S/I | S/I | S/I | #VALUE! | #VALUE!
|  | 433 | enlace_066 | bucalem066 | enlace_066bucalem0661 | 1 | E.VERDE |  | 2860 | 94.1 | 2002-01-01 | Miles-US$ | 0 | 0 | 2860 | 94.1 | 397 | [5 empty] | 397 | 397 | 397 | 397 | 397 | 397 | 397 | 397 | 397 | 397 | 1 | 0
|  | 434 | laja___066 | charrua066 | laja___066charrua0661 | 1 | TRANSELEC |  | 2244 | 64.9 | 31-Dic-2004 | Miles-US$ | 0 | 0 | 2572.1336 | 74.3369 | 347.1888 | 0 | 0 |  |  |  | 347.1888 | 0 | 0 | 0 | 0 | 347.1888 | 347.1888 | 347.1888 | 0 | 347.1888 | 1.1465 | 30.3047
|  | 435 | concepc066 | penco__066 | concepc066penco__0661 | 1 | CGE TRANSMISION |  | 852 | 30.9 | 2003-06-30 | Miles-US$ | 538.61 | 178 | 852 | 30.9 | 121.2802 | [5 empty] | 121.2802 | 121.2802 | 121.2802 | 121.2802 | 121.2802 | 121.2802 | 121.2802 | 121.2802 | 121.2802 | 121.2802 | 0.98602 | -1.7198
|  | 436 | penco__066 | bellavi066 | penco__066bellavi0661 | 1 | CGE TRANSMISION |  | 808 | 27.7 | 2003-06-30 | Miles-US$ | 538.61 | 178 | 808 | 27.7 | 113.4126 | [5 empty] | 113.4126 | 113.4126 | 113.4126 | 113.4126 | 113.4126 | 113.4126 | 113.4126 | 113.4126 | 113.4126 | 113.4126 | 0.9862 | -1.5874
|  | 437 | bellavi066 | tome___066 | bellavi066tome___0661 | 1 | CGE TRANSMISION |  | 54 | 1.9 | 2003-06-30 | Miles-US$ | 538.61 | 178 | 54 | 1.9 | 7.6283 | [5 empty] | 7.6283 | 7.6283 | 7.6283 | 7.6283 | 7.6283 | 7.6283 | 7.6283 | 7.6283 | 7.6283 | 7.6283 | 0.95354 | -0.37168
|  | 438 | petropo066 | petrox1066 | petropo066petrox10661 | 1 | TRANSELEC |  |  |  | 31-Dic-2004 |  |  |  | 0 | 0 | S/I | 0 | 0 |  |  |  | S/I | S/I | S/I | S/I | S/I | S/I | S/I | S/I | S/I | S/I | #VALUE! | #VALUE!
|  | 439 | petropo066 | petrox2066 | petropo066petrox20661 | 1 | TRANSELEC |  |  |  | 31-Dic-2004 |  |  |  | 0 | 0 | S/I | 0 | 0 |  |  |  | S/I | S/I | S/I | S/I | S/I | S/I | S/I | S/I | S/I | S/I | #VALUE! | #VALUE!
|  | 440 | c.biob1066 | s.vicen066 | c.biob1066s.vicen0661 | 1 | TRANSELEC |  | 214 | 7.8 | 31-Dic-2004 | Miles-US$ | 0 | 0 | 490.7107 | 17.8072 | 69.8618 | 0 | 0 |  |  |  | 69.8618 | 0 | 0 | 0 | 0 | 69.8618 | 69.8618 | 69.8618 | 0 | 69.8618 | 2.2937 | 6.1175
|  | 441 | c.biob2066 | s.vicen066 | c.biob2066s.vicen0661 | 1 | TRANSELEC |  | 214 | 7.8 | 31-Dic-2004 | Miles-US$ | 0 | 0 | 325.4305 | 12.5672 | 47.0889 | 0 | 0 |  |  |  | 47.0889 | 0 | 0 | 0 | 0 | 47.0889 | 47.0889 | 47.0889 | 0 | 47.0889 | 1.546 | 4.1234
|  | 442 | arr.eje066 | concepc066 | arr.eje066concepc0661 | 1 | TRANSELEC |  | 528 | 19 | 31-Dic-2004 | Miles-US$ | 0 | 0 | 605.0705 | 21.7535 | 85.9394 | 0 | 0 |  |  |  | 85.9394 | 0 | 0 | 0 | 0 | 85.9394 | 85.9394 | 85.9394 | 0 | 85.9394 | 1.1469 | 7.5253
|  | 443 | spedrc1066 | concepc066 | spedrc1066concepc0661 | 1 | TRANSELEC |  | 681 | 23.1 | 31-Dic-2004 | Miles-US$ | 0 | 0 | 781.2894 | 26.5176 | 109.3968 | 0 | 0 |  |  |  | 109.3968 | 0 | 0 | 0 | 0 | 109.3968 | 109.3968 | 109.3968 | 0 | 109.3968 | 1.1469 | 9.5794
|  | 444 | spedrc2066 | arr.eje066 | spedrc2066arr.eje0661 | 1 | TRANSELEC |  | 154 | 4.2 | 31-Dic-2004 | Miles-US$ | 0 | 0 | 176.2189 | 4.764 | 23.4573 | 0 | 0 |  |  |  | 23.4573 | 0 | 0 | 0 | 0 | 23.4573 | 23.4573 | 23.4573 | 0 | 23.4573 | 1.1469 | 2.0541
|  | 445 | lcolor1066 | spedrc1066 | lcolor1066spedrc10661 | 1 | TRANSELEC |  | 321 | 8.9 | 31-Dic-2004 | Miles-US$ | 0 | 0 | 367.7282 | 10.2254 | 49.234 | 0 | 0 |  |  |  | 49.234 | 0 | 0 | 0 | 0 | 49.234 | 49.234 | 49.234 | 0 | 49.234 | 1.1469 | 4.3112
|  | 446 | lcolor2066 | spedrc2066 | lcolor2066spedrc20661 | 1 | TRANSELEC |  | 321 | 8.9 | 31-Dic-2004 | Miles-US$ | 0 | 0 | 367.7282 | 10.2254 | 49.234 | 0 | 0 |  |  |  | 49.234 | 0 | 0 | 0 | 0 | 49.234 | 49.234 | 49.234 | 0 | 49.234 | 1.1469 | 4.3112
|  | 447 | corone1066 | lcolor1066 | corone1066lcolor10661 | 1 | TRANSELEC |  | 842 | 25.8 | 31-Dic-2004 | Miles-US$ | 0 | 0 | 965.5775 | 29.6152 | 132.0437 | 0 | 0 |  |  |  | 132.0437 | 0 | 0 | 0 | 0 | 132.0437 | 132.0437 | 132.0437 | 0 | 132.0437 | 1.1469 | 11.5625
|  | 448 | corone1066 | lcolor2066 | corone1066lcolor20661 | 1 | TRANSELEC |  | 842 | 25.8 | 31-Dic-2004 | Miles-US$ | 0 | 0 | 965.5775 | 29.6152 | 132.0437 | 0 | 0 |  |  |  | 132.0437 | 0 | 0 | 0 | 0 | 132.0437 | 132.0437 | 132.0437 | 0 | 132.0437 | 1.1469 | 11.5625
|  | 449 | corone1066 | bocamin066 | corone1066bocamin0661 | 1 | TRANSELEC |  | 532 | 19.6 | 31-Dic-2004 | Miles-US$ | 0 | 0 | 610.0834 | 22.5128 | 87.2304 | 0 | 0 |  |  |  | 87.2304 | 0 | 0 | 0 | 0 | 87.2304 | 87.2304 | 87.2304 | 0 | 87.2304 | 1.1469 | 7.6384
|  | 450 | corone2066 | lota1__066 | corone2066lota1__0661 | 1 | CGE TRANSMISION |  | 649 | 21.6 | 2003-06-30 | Miles-US$ | 538.61 | 178 | 649 | 21.6 | 90.4459 | [5 empty] | 90.4459 | 90.4459 | 90.4459 | 90.4459 | 90.4459 | 90.4459 | 90.4459 | 90.4459 | 90.4459 | 90.4459 | 0.98311 | -1.5541
|  | 451 | corone2066 | lota2__066 | corone2066lota2__0661 | 1 | CGE TRANSMISION |  | 546 | 18.3 | 2003-06-30 | Miles-US$ | 538.61 | 178 | 546.4648 | 18.3412 | 76.3101 | [5 empty] | 76.3101 | 76.3101 | 76.3101 | 76.3101 | 76.3101 | 76.3101 | 76.3101 | 76.3101 | 76.3101 | 76.3101 | 0.97834 | -1.6899
|  | 452 | lota1__066 | colcura066 | lota1__066colcura0661 | 1 | CGE TRANSMISION |  | 136 | 4.3 | 2003-06-30 | Miles-US$ | 538.61 | 178 | 136 | 4.3 | 18.7269 | [5 empty] | 18.7269 | 18.7269 | 18.7269 | 18.7269 | 18.7269 | 18.7269 | 18.7269 | 18.7269 | 18.7269 | 18.7269 | 0.98563 | -0.27312
|  | 453 | colcura066 | c.arauc066 | colcura066c.arauc0661 | 1 | CGE TRANSMISION |  | 721 | 24.4 | 2003-06-30 | Miles-US$ | 538.61 | 178 | 721 | 24.4 | 100.8837 | [5 empty] | 100.8837 | 100.8837 | 100.8837 | 100.8837 | 100.8837 | 100.8837 | 100.8837 | 100.8837 | 100.8837 | 100.8837 | 0.97945 | -2.1163
|  | 454 | lota2__066 | c.arauc066 | lota2__066c.arauc0661 | 1 | CGE TRANSMISION |  | 1086 | 37.6 | 2003-06-30 | Miles-US$ | 538.61 | 178 | 1086.1973 | 37.624 | 152.8478 | [5 empty] | 152.8478 | 152.8478 | 152.8478 | 152.8478 | 152.8478 | 152.8478 | 152.8478 | 152.8478 | 152.8478 | 152.8478 | 0.98611 | -2.1522
|  | 455 | c.arauc066 | carampa066 | c.arauc066carampa0661 | 1 | CGE TRANSMISION |  | 254 | 8.1 | 2003-06-30 | Miles-US$ | 538.61 | 178 | 254 | 8.1 | 35.0443 | [5 empty] | 35.0443 | 35.0443 | 35.0443 | 35.0443 | 35.0443 | 35.0443 | 35.0443 | 35.0443 | 35.0443 | 35.0443 | 1.0013 | 0.04432
|  | 456 | carampa066 | curanil066 | carampa066curanil0661 | 1 | CGE TRANSMISION |  | 1242 | 40.5 | 2003-06-30 | Miles-US$ | 538.61 | 178 | 1242 | 40.5 | 172.2514 | [5 empty] | 172.2514 | 172.2514 | 172.2514 | 172.2514 | 172.2514 | 172.2514 | 172.2514 | 172.2514 | 172.2514 | 172.2514 | 0.98429 | -2.7486
|  | 457 | curanil066 | t.pinos066 | curanil066t.pinos0661 | 1 | CGE TRANSMISION |  | 970 | 33 | 2003-06-30 | Miles-US$ | 538.61 | 178 | 970 | 33 | 135.8976 | [5 empty] | 135.8976 | 135.8976 | 135.8976 | 135.8976 | 135.8976 | 135.8976 | 135.8976 | 135.8976 | 135.8976 | 135.8976 | 0.97768 | -3.1024
|  | 458 | t.pinos066 | quinahu066 | t.pinos066quinahu0661 | 1 | CGE TRANSMISION |  | 817 | 26.1 | 2003-06-30 | Miles-US$ | 538.61 | 178 | 817 | 26.1 | 112.7674 | [5 empty] | 112.7674 | 112.7674 | 112.7674 | 112.7674 | 112.7674 | 112.7674 | 112.7674 | 112.7674 | 112.7674 | 112.7674 | 0.98059 | -2.2326
|  | 459 | quinahu066 | lebu___066 | quinahu066lebu___0661 | 1 | CGE TRANSMISION |  | 79 | 2.5 | 2003-06-30 | Miles-US$ | 538.61 | 178 | 79 | 2.5 | 10.8803 | [5 empty] | 10.8803 | 10.8803 | 10.8803 | 10.8803 | 10.8803 | 10.8803 | 10.8803 | 10.8803 | 10.8803 | 10.8803 | 0.98912 | -0.11968
|  | 460 | l.angel066 | negrete066 | l.angel066negrete0661 | 1 | CGE TRANSMISION |  | 1155 | 38.4 | 2003-06-30 | Miles-US$ | 538.61 | 178 | 1155 | 38.4 | 160.9224 | [5 empty] | 160.9224 | 160.9224 | 160.9224 | 160.9224 | 160.9224 | 160.9224 | 160.9224 | 160.9224 | 160.9224 | 160.9224 | 0.98123 | -3.0776
|  | 461 | l.angel066 | pangue_066 | l.angel066pangue_0661 | 1 | PANGUE |  | 4556 | 132.5 | 2003-07-01 | Miles-US$ | 0 | 0 | 4556 | 132.5 | 616 | [5 empty] | 616 | 616 | 616 | 616 | 616 | 616 | 616 | 616 | 616 | 616 | 1 | 0
|  | 462 | negrete066 | renaico066 | negrete066renaico0661 | 1 | CGE TRANSMISION |  | 938 | 30.3 | 2003-06-30 | Miles-US$ | 538.61 | 178 | 938 | 30.3 | 129.803 | [5 empty] | 129.803 | 129.803 | 129.803 | 129.803 | 129.803 | 129.803 | 129.803 | 129.803 | 129.803 | 129.803 | 0.98336 | -2.197
|  | 463 | renaico066 | angol__066 | renaico066angol__0661 | 1 | CGE TRANSMISION |  | 1550 | 51 | 2003-06-30 | Miles-US$ | 538.61 | 178 | 1550 | 51 | 215.424 | [5 empty] | 215.424 | 215.424 | 215.424 | 215.424 | 215.424 | 215.424 | 215.424 | 215.424 | 215.424 | 215.424 | 0.98367 | -3.576
|  | 464 | angol__066 | collipu066 | angol__066collipu0661 | 1 | CGE TRANSMISION |  | 1676 | 55.3 | 2003-06-30 | Miles-US$ | 538.61 | 178 | 1676 | 55.3 | 233.0901 | [5 empty] | 233.0901 | 233.0901 | 233.0901 | 233.0901 | 233.0901 | 233.0901 | 233.0901 | 233.0901 | 233.0901 | 233.0901 | 0.9835 | -3.9099
|  | 465 | collipu066 | victori066 | collipu066victori0661 | 1 | CGE TRANSMISION |  | 1934 | 63.9 | 2003-06-30 | Miles-US$ | 538.61 | 178 | 1934 | 63.9 | 269.0587 | [5 empty] | 269.0587 | 269.0587 | 269.0587 | 269.0587 | 269.0587 | 269.0587 | 269.0587 | 269.0587 | 269.0587 | 269.0587 | 0.98197 | -4.9413
|  | 466 | victori066 | lautafc066 | victori066lautafc0661 | 1 | CGE TRANSMISION |  | 1162 | 37.5 | 2003-06-30 | Miles-US$ | 538.61 | 178 | 1162 | 37.5 | 160.765 | [5 empty] | 160.765 | 160.765 | 160.765 | 160.765 | 160.765 | 160.765 | 160.765 | 160.765 | 160.765 | 160.765 | 0.98027 | -3.235
|  | 467 | lautafc066 | lautaro066 | lautafc066lautaro0661 | 1 | CGE TRANSMISION |  | 212 | 8 | 2003-06-30 | Miles-US$ | 538.61 | 178 | 212 | 8 | 30.489 | [5 empty] | 30.489 | 30.489 | 30.489 | 30.489 | 30.489 | 30.489 | 30.489 | 30.489 | 30.489 | 30.489 | 0.98351 | -0.51104
|  | 468 | lautaro066 | pillanl066 | lautaro066pillanl0661 | 1 | CGE TRANSMISION |  | 756 | 26.8 | 2003-06-30 | Miles-US$ | 538.61 | 178 | 756 | 26.8 | 106.9965 | [5 empty] | 106.9965 | 106.9965 | 106.9965 | 106.9965 | 106.9965 | 106.9965 | 106.9965 | 106.9965 | 106.9965 | 106.9965 | 0.98162 | -2.0035
|  | 469 | pillanl066 | temuco_066 | pillanl066temuco_0661 | 1 | CGE TRANSMISION |  | 518 | 16.7 | 2003-06-30 | Miles-US$ | 538.61 | 178 | 518 | 16.7 | 71.6494 | [5 empty] | 71.6494 | 71.6494 | 71.6494 | 71.6494 | 71.6494 | 71.6494 | 71.6494 | 71.6494 | 71.6494 | 71.6494 | 0.9815 | -1.3506
|  | 470 | temuco_066 | p.l.cas066 | temuco_066p.l.cas0661 | 1 | CGE TRANSMISION |  | 670 | 24.3 | 2003-06-30 | Miles-US$ | 538.61 | 178 | 670 | 24.3 | 95.3736 | [5 empty] | 95.3736 | 95.3736 | 95.3736 | 95.3736 | 95.3736 | 95.3736 | 95.3736 | 95.3736 | 95.3736 | 95.3736 | 0.98323 | -1.6264
|  | 471 | temuco_066 | p.l.cas066 | temuco_066p.l.cas0662 | 2 | CGE TRANSMISION |  | 640 | 23.2 | 2003-06-30 | Miles-US$ | 538.61 | 178 | 640 | 23.2 | 91.0912 | [5 empty] | 91.0912 | 91.0912 | 91.0912 | 91.0912 | 91.0912 | 91.0912 | 91.0912 | 91.0912 | 91.0912 | 91.0912 | 0.97948 | -1.9088
|  | 472 | p.l.cas066 | licanco066 | p.l.cas066licanco0661 | 1 | CGE TRANSMISION |  | 19 | 0.6 | 2003-06-30 | Miles-US$ | 538.61 | 178 | 19 | 0.6 | 2.6155 | [5 empty] | 2.6155 | 2.6155 | 2.6155 | 2.6155 | 2.6155 | 2.6155 | 2.6155 | 2.6155 | 2.6155 | 2.6155 | 0.87184 | -0.38448
|  | 473 | p.l.cas066 | licanco066 | p.l.cas066licanco0662 | 2 | CGE TRANSMISION |  | 19 | 0.6 | 2003-06-30 | Miles-US$ | 538.61 | 178 | 19 | 0.6 | 2.6155 | [5 empty] | 2.6155 | 2.6155 | 2.6155 | 2.6155 | 2.6155 | 2.6155 | 2.6155 | 2.6155 | 2.6155 | 2.6155 | 0.87184 | -0.38448
|  | 474 | licanco066 | metrenc066 | licanco066metrenc0661 | 1 | CGE TRANSMISION |  | 261 | 8.3 | 2003-06-30 | Miles-US$ | 538.61 | 178 | 261 | 8.3 | 35.9869 | [5 empty] | 35.9869 | 35.9869 | 35.9869 | 35.9869 | 35.9869 | 35.9869 | 35.9869 | 35.9869 | 35.9869 | 35.9869 | 0.99964 | -0.01312
|  | 475 | metrenc066 | pitrufq066 | metrenc066pitrufq0661 | 1 | CGE TRANSMISION |  | 656 | 21 | 2003-06-30 | Miles-US$ | 538.61 | 178 | 656 | 21 | 90.5885 | [5 empty] | 90.5885 | 90.5885 | 90.5885 | 90.5885 | 90.5885 | 90.5885 | 90.5885 | 90.5885 | 90.5885 | 90.5885 | 0.98466 | -1.4115
|  | 476 | licanco066 | pitrufq066 | licanco066pitrufq0661 | 1 | CGE TRANSMISION |  | 917 | 29.3 | 2003-06-30 | Miles-US$ | 538.61 | 178 | 917 | 29.3 | 126.5754 | [5 empty] | 126.5754 | 126.5754 | 126.5754 | 126.5754 | 126.5754 | 126.5754 | 126.5754 | 126.5754 | 126.5754 | 126.5754 | 0.9812 | -2.4246
|  | 477 | pitrufq066 | loncoch066 | pitrufq066loncoch0661 | 1 | CGE TRANSMISION |  | 1009 | 34.1 | 2003-06-30 | Miles-US$ | 538.61 | 178 | 1009 | 34.1 | 141.1347 | [5 empty] | 141.1347 | 141.1347 | 141.1347 | 141.1347 | 141.1347 | 141.1347 | 141.1347 | 141.1347 | 141.1347 | 141.1347 | 0.9801 | -2.8653
|  | 478 | pitrufq066 | loncoch066 | pitrufq066loncoch0662 | 2 | CGE TRANSMISION |  | 1009 | 34.1 | 2003-06-30 | Miles-US$ | 538.61 | 178 | 1009 | 34.1 | 141.1347 | [5 empty] | 141.1347 | 141.1347 | 141.1347 | 141.1347 | 141.1347 | 141.1347 | 141.1347 | 141.1347 | 141.1347 | 141.1347 | 0.9801 | -2.8653
|  | 479 | loncoch066 | pullinq066 | loncoch066pullinq0661 | 1 | CGE TRANSMISION |  | 2088 | 70.2 | 2003-06-30 | Miles-US$ | 538.61 | 178 | 2088 | 70.2 | 291.695 | [5 empty] | 291.695 | 291.695 | 291.695 | 291.695 | 291.695 | 291.695 | 291.695 | 291.695 | 291.695 | 291.695 | 0.97884 | -6.305
|  | 480 | loncoch066 | pullinq066 | loncoch066pullinq0662 | 2 | CGE TRANSMISION |  | 2085 | 70 | 2003-06-30 | Miles-US$ | 538.61 | 178 | 2085 | 70 | 291.1768 | [5 empty] | 291.1768 | 291.1768 | 291.1768 | 291.1768 | 291.1768 | 291.1768 | 291.1768 | 291.1768 | 291.1768 | 291.1768 | 0.98371 | -4.8232
|  | 481 | pullinq066 | l.lagos066 | pullinq066l.lagos0661 | 1 | TRANSELEC |  | 2619 | 76.8 | 31-Dic-2004 | Miles-US$ | 0 | 0 | 3003.6769 | 88.0636 | 406.6936 | 0 | 0 |  |  |  | 406.6936 | 0 | 0 | 0 | 0 | 406.6936 | 406.6936 | 406.6936 | 0 | 406.6936 | 1.1469 | 35.6124
|  | 482 | pullinq066 | panguip066 | pullinq066panguip0661 | 1 | TRANSELEC |  | 639 | 20.7 | 31-Dic-2004 | Miles-US$ | 0 | 0 | 732.5538 | 23.6929 | 101.4022 | 0 | 0 |  |  |  | 101.4022 | 0 | 0 | 0 | 0 | 101.4022 | 101.4022 | 101.4022 | 0 | 101.4022 | 1.1469 | 8.8794
|  | 483 | panguip066 | l.lagos066 | panguip066l.lagos0661 | 1 | TRANSELEC |  | 1980 | 56.1 | 31-Dic-2004 | Miles-US$ | 0 | 0 | 2271.1231 | 64.3718 | 305.2926 | 0 | 0 |  |  |  | 305.2926 | 0 | 0 | 0 | 0 | 305.2926 | 305.2926 | 305.2926 | 0 | 305.2926 | 1.1469 | 26.7332
|  | 484 | l.lagos066 | valdivi066 | l.lagos066valdivi0661 | 1 | STS |  | 2504 | 76.9 | 1999-12-30 | Miles-US$ | 527.7 | 168.3 | 2697 | 83 | 369 | [5 empty] | 369 | 369 | 369 | 369 | 369 | 369 | 369 | 369 | 369 | 369 | 1 | 0
|  | 485 | paillac066 | l.lagos066 | paillac066l.lagos0661 | 1 | STS |  | 1373 | 41.7 | 1999-12-30 | Miles-US$ | 527.7 | 168.3 | 1479 | 45 | 202 | [5 empty] | 202 | 202 | 202 | 202 | 202 | 202 | 202 | 202 | 202 | 202 | 1 | 0
|  | 486 | pichirr066 | paillac066 | pichirr066paillac0661 | 1 | STS |  | 437 | 12.4 | 1999-12-30 | Miles-US$ | 527.7 | 168.3 | 471 | 13 | 63 | [5 empty] | 63 | 63 | 63 | 63 | 63 | 63 | 63 | 63 | 63 | 63 | 1 | 0
|  | 487 | l.union066 | pichirr066 | l.union066pichirr0661 | 1 | STS |  | 1356 | 41.1 | 1999-12-30 | Miles-US$ | 527.7 | 168.3 | 1461 | 44 | 199 | [5 empty] | 199 | 199 | 199 | 199 | 199 | 199 | 199 | 199 | 199 | 199 | 1 | 0
|  | 488 | chumpul066 | valdivi066 | chumpul066valdivi0661 | 1 | STS |  | 359 | 13.6 | 1999-12-30 | Miles-US$ | 527.7 | 168.3 | 387 | 15 | 56 | [5 empty] | 56 | 56 | 56 | 56 | 56 | 56 | 56 | 56 | 56 | 56 | 1 | 0
|  | 489 | picarte066 | valdivi066 | picarte066valdivi0661 | 1 | STS |  | 652 | 21.6 | 1999-12-30 | Miles-US$ | 527.7 | 168.3 | 702 | 23 | 97 | [5 empty] | 97 | 97 | 97 | 97 | 97 | 97 | 97 | 97 | 97 | 97 | 1 | 0
|  | 490 | l.union066 | picarte066 | l.union066picarte0661 | 1 | STS |  | 3391 | 101.4 | 1999-12-30 | Miles-US$ | 527.7 | 168.3 | 3653 | 109 | 497 | [5 empty] | 497 | 497 | 497 | 497 | 497 | 497 | 497 | 497 | 497 | 497 | 1 | 0
|  | 491 | osorno_066 | l.union066 | osorno_066l.union0661 | 1 | STS |  | 2264 | 69.7 | 1999-12-30 | Miles-US$ | 527.7 | 168.3 | 2439 | 75 | 334 | [5 empty] | 334 | 334 | 334 | 334 | 334 | 334 | 334 | 334 | 334 | 334 | 1 | 0
|  | 492 | osorno_066 | l.union066 | osorno_066l.union0662 | 2 | STS |  | 2264 | 69.7 | 1999-12-30 | Miles-US$ | 527.7 | 168.3 | 2439 | 75 | 334 | [5 empty] | 334 | 334 | 334 | 334 | 334 | 334 | 334 | 334 | 334 | 334 | 1 | 0
|  | 493 | osorno_066 | b.blanc066 | osorno_066b.blanc0661 | 1 | STS |  | 1110 | 38.7 | 1999-12-30 | Miles-US$ | 527.7 | 168.3 | 1196 | 42 | 169 | [5 empty] | 169 | 169 | 169 | 169 | 169 | 169 | 169 | 169 | 169 | 169 | 1 | 0
|  | 494 | osorno_066 | b.blanc066 | osorno_066b.blanc0662 | 2 | STS |  | S/I | S/I | 1999-12-30 | Miles-US$ | 527.7 | 168.3 | S/I | S/I | S/I | [5 empty] | S/I | S/I | S/I | S/I | S/I | S/I | S/I | S/I | S/I | S/I | #VALUE! | #VALUE!
|  | 495 | b.blanc066 | p.varas066 | b.blanc066p.varas0661 | 1 | STS |  | 4424 | 128.4 | 1999-12-30 | Miles-US$ | 527.7 | 168.3 | 4766 | 138 | 644 | [5 empty] | 644 | 644 | 644 | 644 | 644 | 644 | 644 | 644 | 644 | 644 | 1 | 0
|  | 496 | p.varas066 | p.montt066 | p.varas066p.montt0661 | 1 | STS |  | 1335 | 45.4 | 1999-12-30 | Miles-US$ | 527.7 | 168.3 | 1438 | 49 | 202 | [5 empty] | 202 | 202 | 202 | 202 | 202 | 202 | 202 | 202 | 202 | 202 | 1 | 0
|  | 497 | p.varas066 | p.montt066 | p.varas066p.montt0662 | 2 | STS |  | 1177 | 36.6 | 1999-12-30 | Miles-US$ | 527.7 | 168.3 | 1268 | 39 | 174 | [5 empty] | 174 | 174 | 174 | 174 | 174 | 174 | 174 | 174 | 174 | 174 | 1 | 0
|  | 498 | b.blanc066 | purranq066 | b.blanc066purranq0661 | 1 | STS |  | 2382 | 70.1 | 1999-12-30 | Miles-US$ | 527.7 | 168.3 | 2566 | 76 | 348 | [5 empty] | 348 | 348 | 348 | 348 | 348 | 348 | 348 | 348 | 348 | 348 | 1 | 0
|  | 499 | purranq066 | frutill066 | purranq066frutill0661 | 1 | STS |  | 1324 | 37.6 | 1999-12-30 | Miles-US$ | 527.7 | 168.3 | 1426 | 41 | 192 | [5 empty] | 192 | 192 | 192 | 192 | 192 | 192 | 192 | 192 | 192 | 192 | 1 | 0
|  | 500 | frutill066 | p.varas066 | frutill066p.varas0661 | 1 | STS |  | 1180 | 33.5 | 1999-12-30 | Miles-US$ | 527.7 | 168.3 | 1271 | 36 | 171 | [5 empty] | 171 | 171 | 171 | 171 | 171 | 171 | 171 | 171 | 171 | 171 | 1 | 0
|  | 501 | pilmaiq066 | osorno_066 | pilmaiq066osorno_0661 | 1 | E. E. PUYEHUE |  | 2130 | 85 | 2002-07-10 | Miles-US$ | 0 | 0 | 2130 | 85 | 311 | [5 empty] | 311 | 311 | 311 | 311 | 311 | 311 | 311 | 311 | 311 | 311 | 1 | 0
|  | 502 | pilmaiq066 | l.negro066 | pilmaiq066l.negro0661 | 1 | E. E. PUYEHUE |  | 212 | 8.4 | 2002-07-10 | Miles-US$ | 0 | 0 | 212 | 8.4 | 31 | [5 empty] | 31 | 31 | 31 | 31 | 31 | 31 | 31 | 31 | 31 | 31 | 1 | 0
|  | 503 | l.negro066 | osorno_066 | l.negro066osorno_0661 | 1 | E. E. PUYEHUE |  | 1918 | 76.6 | 2002-07-10 | Miles-US$ | 0 | 0 | 1918 | 76.6 | 280 | [5 empty] | 280 | 280 | 280 | 280 | 280 | 280 | 280 | 280 | 280 | 280 | 1 | 0
|  | 504 | capullo066 | l.negro066 | capullo066l.negro0661 | 1 | E. E. CAPULLO |  | 3463 | 179.3 | 2002-07-01 | Miles-US$ | 0 | 0 | 3463 | 179.3 | 547 | [5 empty] | 547 | 547 | 547 | 547 | 547 | 547 | 547 | 547 | 547 | 547 | 1 | 0
|  | 505 | polpaic500 | polpaic220 | polpaic500polpaic2201 | 1 | P.OBRAS | TRAMO FUTURO (Feb-06) | 0 | 0 | 2003-07-01 | Miles-US$ | 0 | 0 | 0 | 0 | 0 | 17255.09 | 453.852 | 2284.2547 | 2006-02-01 |  | 0 | 0 | 0 | 0 | 0 | 0 | 0 | 0 | 0 | 0 | #DIV/0! | 0
|  | 506 | a.jahue500 | a.jahue220 | a.jahue500a.jahue2201 | 1 | TRANSELEC |  | 21900 | 574.1 | 31-Dic-2004 | Miles-US$ | 0 | 0 | 16221.3347 | 410.8262 | 2131.5854 | 0 | 0 |  |  |  | 2131.5854 | 0 | 0 | 0 | 0 | 2131.5854 | 2131.5854 | 2131.5854 | 0 | 2131.5854 | 1.0248 | -44.9658
|  | 507 | a.jahue500 | a.jahue220 | a.jahue500a.jahue2202 | 2 | TRANSELEC |  | 21900 | 574.1 | 31-Dic-2004 | Miles-US$ | 0 | 0 | 16221.3347 | 410.8262 | 2131.5854 | 0 | 0 |  |  |  | 2131.5854 | 0 | 0 | 0 | 0 | 2131.5854 | 2131.5854 | 2131.5854 | 0 | 2131.5854 | 1.0248 | -44.9658
|  | 508 | ancoa__500 | ancoa__220 | ancoa__500ancoa__2201 | 1 | TRANSELEC |  | 20124 | 528.6 | 31-Dic-2004 | Miles-US$ | 0 | 0 | 14800.2062 | 375.6814 | 1945.6872 | 0 | 0 |  |  |  | 1945.6872 | 0 | 0 | 0 | 0 | 1945.6872 | 1945.6872 | 1945.6872 | 0 | 1945.6872 | 1.0226 | -45.3575
|  | 509 | ancoa__500 | ancoa__220 | ancoa__500ancoa__2202 | 2 | TRANSELEC | EL TRAMO SALE (Ago-04) | 20124 | 528.6 | 31-Dic-2004 | Miles-US$ | 0 | 0 | 14800.2062 | 375.6814 | 1945.6872 | 0 | 0 |  |  |  | 1945.6872 | 0 | 0 | 0 | 0 | 1945.6872 | 1945.6872 | 1945.6872 | 0 | 1945.6872 | 1.0226 | -45.3575
|  | 510 | charrua500 | charrua220 | charrua500charrua2201 | 1 | TRANSELEC | TRAMO FUTURO (Ago-04) | 0 | 0 | 31-Dic-2004 | Miles-US$ | 0 | 0 | 17976.4675 | 454.8299 | 2361.7735 | 0 | 0 |  |  |  | 2361.7735 | 0 | 0 | 0 | 0 | 2361.7735 | 2361.7735 | 2361.7735 | 0 | 2361.7735 | 2.2937 | 1284.292
|  | 511 | charrua500 | charrua220 | charrua500charrua2202 | 2 | TRANSELEC | TRAMO FUTURO (Ago-04) | 0 | 0 | 31-Dic-2004 | Miles-US$ | 0 | 0 | 17976.4675 | 454.8299 | 2361.7735 | 0 | 0 |  |  |  | 2361.7735 | 0 | 0 | 0 | 0 | 2361.7735 | 2361.7735 | 2361.7735 | 0 | 2361.7735 | 2.2937 | 1284.292
|  | 512 | a.jahue220 | a.jahue154 | a.jahue220a.jahue1541 | 1 | TRANSELEC |  | 7102 | 207.3 | 31-Dic-2004 | Miles-US$ | 0 | 0 | 8161.024 | 238.2511 | 1103.9726 | 0 | 0 |  |  |  | 1103.9726 | 0 | 0 | 0 | 0 | 1103.9726 | 1103.9726 | 1103.9726 | 0 | 1103.9726 | 1.148 | 97.6558
|  | 513 | charrua220 | charrua154 | charrua220charrua1541 | 1 | TRANSELEC |  | 9040 | 263.9 | 31-Dic-2004 | Miles-US$ | 0 | 0 | 10343.6374 | 301.9326 | 1399.1856 | 0 | 0 |  |  |  | 1399.1856 | 0 | 0 | 0 | 0 | 1399.1856 | 1399.1856 | 1399.1856 | 0 | 1399.1856 | 1.1455 | 121.0621
|  | 514 | concepc220 | concepc154 | concepc220concepc1541 | 1 | TRANSELEC |  | 5144 | 151.4 | 31-Dic-2004 | Miles-US$ | 0 | 0 | 5899.6549 | 173.5995 | 799.4349 | 6974.1252 | 204.7182 | 944.5265 | 2008-01-01 |  | 799.4349 | 0 | 0 | 0 | 0 | 799.4349 | 799.4349 | 799.4349 | 0 | 799.4349 | 1.1469 | 70.0031
|  | 515 | hualpen220 | hualpen154 | hualpen220hualpen1541 | 1 | TRANSELEC |  | 7612 | 222.6 | 31-Dic-2004 | Miles-US$ | 0 | 0 | 8729.3549 | 255.2452 | 1181.2552 | 0 | 0 |  |  |  | 1181.2552 | 0 | 0 | 0 | 0 | 1181.2552 | 1181.2552 | 1181.2552 | 0 | 1181.2552 | 1.1469 | 103.4375
|  | 516 | n.coron220 | n.coron154 | n.coron220n.coron1541 | 1 | P.OBRAS | TRAMO FUTURO (Abr-06) | 0 | 0 | 2003-07-01 | Miles-US$ | 0 | 0 | 0 | 0 | 0 | 7653.452 | 231.464 | 1043.3345 | 2006-04-01 |  | 0 | 0 | 0 | 0 | 0 | 0 | 0 | 0 | 0 | 0 | #DIV/0! | 0
|  | 517 | itahue_220 | itahue_154 | itahue_220itahue_1541 | 1 | TRANSELEC | TRAMO FUTURO (Feb-04) | 0 | 0 | 31-Dic-2004 | Miles-US$ | 0 | 0 | 10121.7684 | 285.0071 | 1358.7243 | 0 | 0 |  |  |  | 1358.7243 | 0 | 0 | 0 | 0 | 1358.7243 | 1358.7243 | 1358.7243 | 0 | 1358.7243 | 1.247 | 218.5004
|  | 518 | d.almag220 | d.almag110 | d.almag220d.almag1101 | 1 | TRANSELEC |  | 3227 | 96.3 | 31-Dic-2004 | Miles-US$ | 0 | 0 | 3701.3983 | 110.4272 | 503.0716 | 0 | 0 |  |  |  | 503.0716 | 0 | 0 | 0 | 0 | 503.0716 | 503.0716 | 503.0716 | 0 | 503.0716 | 1.1469 | 44.0518
|  | 519 | cardone220 | cardone110 | cardone220cardone1101 | 1 | TRANSELEC |  | 2858 | 84.8 | 31-Dic-2004 | Miles-US$ | 0 | 0 | 4180.901 | 123.4589 | 566.9689 | 0 | 0 |  |  |  | 566.9689 | 0 | 0 | 0 | 0 | 566.9689 | 566.9689 | 566.9689 | 0 | 566.9689 | 1.4611 | 160.9143
|  | 520 | cardone220 | cardone110 | cardone220cardone1102 | 2 | TRANSELEC |  | 2858 | 84.8 | 31-Dic-2004 | Miles-US$ | 0 | 0 | 4180.901 | 123.4589 | 566.9689 | 0 | 0 |  |  |  | 566.9689 | 0 | 0 | 0 | 0 | 566.9689 | 566.9689 | 566.9689 | 0 | 566.9689 | 1.4611 | 160.9143
|  | 521 | maitenc220 | maitenc110 | maitenc220maitenc1101 | 1 | TRANSELEC |  | 3242 | 96.9 | 31-Dic-2004 | Miles-US$ | 0 | 0 | 2910.7637 | 86.4289 | 395.2027 | 0 | 0 |  |  |  | 395.2027 | 0 | 0 | 0 | 0 | 505.5453 | 505.5453 | 358.4218 | 0 | 395.2027 | 0.89654 | -66.0742
|  | 522 | maitenc220 | maitenc110 | maitenc220maitenc1102 | 2 | P.OBRAS | TRAMO FUTURO (Jul-05) | 0 | 0 | 2003-07-01 | Miles-US$ | 0 | 0 | 1981.1842 | 58.6523 | 268.8163 | 3242.186 | 343.932 | 687.8598 | 2005-07-01 |  | 268.8163 | 268.8163 | 268.8163 | 268.8163 | 268.8163 | 268.8163 | 268.8163 | 268.8163 | 268.8163 | 268.8163 | #DIV/0! | 268.8163
|  | 523 | p.azuca220 | p.azuca110 | p.azuca220p.azuca1101 | 1 | TRANSELEC |  | 3152 | 94 | 31-Dic-2004 | Miles-US$ | 0 | 0 | 3169.9335 | 93.4755 | 429.7421 | 0 | 0 |  |  |  | 429.7421 | 0 | 0 | 0 | 0 | 491.2486 | 491.2486 | 409.2399 | 0 | 429.7421 | 1.0033 | -18.49
|  | 524 | p.azuca220 | p.azuca110 | p.azuca220p.azuca1102 | 2 | TRANSELEC |  | 3152 | 94 | 31-Dic-2004 | Miles-US$ | 0 | 0 | 3169.9335 | 93.4755 | 429.7421 | 0 | 0 |  |  |  | 429.7421 | 0 | 0 | 0 | 0 | 491.2486 | 491.2486 | 409.2399 | 0 | 429.7421 | 1.0033 | -18.49
|  | 525 | p.azuca220 | p.azuca110 | p.azuca220p.azuca1103 | 3 | P.OBRAS | TRAMO FUTURO (Jul-05) | 0 | 0 | 2003-07-01 | Miles-US$ | 0 | 0 | 2266.3389 | 66.5167 | 306.9299 | 3151.556 | 94.027 | 428.3409 | 2005-07-01 |  | 306.9299 | 306.9299 | 306.9299 | 306.9299 | 306.9299 | 306.9299 | 306.9299 | 306.9299 | 306.9299 | 306.9299 | #DIV/0! | 306.9299
|  | 526 | choapa_220 | choapa_110 | choapa_220choapa_1101 | 1 | CGE TRANSMISION |  | S/I | S/I | 2003-06-30 | Miles-US$ | 538.61 | 178 | S/I | S/I | S/I | [5 empty] | S/I | S/I | S/I | S/I | S/I | S/I | S/I | S/I | S/I | S/I | #VALUE! | #VALUE!
|  | 527 | quillot220 | quillot110 | quillot220quillot1101 | 1 | TRANSELEC |  | 3114 | 92.3 | 31-Dic-2004 | Miles-US$ | 0 | 0 | 3568.2313 | 105.716 | 484.2339 | 0 | 0 |  |  |  | 484.2339 | 0 | 0 | 0 | 0 | 484.2339 | 484.2339 | 484.2339 | 0 | 484.2339 | 1.1469 | 42.4023
|  | 528 | quillot220 | quillot110 | quillot220quillot1102 | 2 | TRANSELEC |  | 2126 | 62.8 | 31-Dic-2004 | Miles-US$ | 0 | 0 | 2437.2663 | 71.9715 | 330.5167 | 0 | 0 |  |  |  | 330.5167 | 0 | 0 | 0 | 0 | 330.5167 | 330.5167 | 330.5167 | 0 | 330.5167 | 1.1469 | 28.9419
|  | 529 | quillot220 | quillot110 | quillot220quillot1103 | 3 | TRANSELEC |  | 2126 | 62.8 | 31-Dic-2004 | Miles-US$ | 0 | 0 | 2437.2663 | 71.9715 | 330.5167 | 0 | 0 |  |  |  | 330.5167 | 0 | 0 | 0 | 0 | 330.5167 | 330.5167 | 330.5167 | 0 | 330.5167 | 1.1469 | 28.9419
|  | 530 | a.santa220 | a.santa110 | a.santa220a.santa1101 | 1 | CHILQUINTA |  | 7288 | 220.7 | 2002-12-31 | Miles-US$ | 0 | 0 | 7288 | 220.7 | 994 | [5 empty] | 994 | 994 | 994 | 994 | 994 | 994 | 994 | 994 | 994 | 994 | 1 | 0
|  | 531 | l.maqui220 | l.maqui110 | l.maqui220l.maqui1101 | 1 | MIN. VALPARAISO |  | S/I | S/I | 2002-10-01 | Miles-US$ | 0 | 0 | S/I | S/I | S/I | [5 empty] | S/I | S/I | S/I | S/I | S/I | S/I | S/I | S/I | S/I | S/I | #VALUE! | #VALUE!
|  | 532 | a.jahue220 | a.jahue110 | a.jahue220a.jahue1101 | 1 | TRANSELEC |  | 11362 | 331.6 | 31-Dic-2004 | Miles-US$ | 0 | 0 | 13073.3603 | 381.5725 | 1768.3946 | 0 | 0 |  |  |  | 1768.3946 | 0 | 0 | 0 | 0 | 1768.3946 | 1768.3946 | 1768.3946 | 0 | 1768.3946 | 1.1487 | 157.5034
|  | 533 | buin___220 | buin___110 | buin___220buin___1101 | 1 | CHILECTRA |  | 6047 | 146.1 | 1999-05-31 | Millones-$ | 493.26 | 166.2 | 13373 | 323 | 1742 | [5 empty] | 1742 | 1742 | 1742 | 1742 | 1742 | 1742 | 1742 | 1742 | 1742 | 1742 | 1 | 0
|  | 534 | c.chena220 | c.chena110 | c.chena220c.chena1101 | 1 | CHILECTRA |  | 6888 | 166.4 | 1999-05-31 | Millones-$ | 493.26 | 166.2 | 15233 | 368 | 1984 | [5 empty] | 1984 | 1984 | 1984 | 1984 | 1984 | 1984 | 1984 | 1984 | 1984 | 1984 | 1 | 0
|  | 535 | e.salto220 | e.salto110 | e.salto220e.salto1101 | 1 | CHILECTRA |  | S/I | S/I | 1999-05-31 | Millones-$ | 493.26 | 166.2 | S/I | S/I | S/I | [5 empty] | S/I | S/I | S/I | S/I | S/I | S/I | S/I | S/I | S/I | S/I | #VALUE! | #VALUE!
|  | 536 | c.navia220 | c.navia110 | c.navia220c.navia1101 | 1 | TRANSELEC |  | 11286 | 330.2 | 31-Dic-2004 | Miles-US$ | 0 | 0 | 12932.1159 | 378.4175 | 1750.2564 | 0 | 0 |  |  |  | 1750.2564 | 0 | 0 | 0 | 0 | 1750.2564 | 1750.2564 | 1750.2564 | 0 | 1750.2564 | 1.1464 | 152.5661
|  | 537 | c.navia220 | c.navia110 | c.navia220c.navia1102 | 2 | CHILECTRA |  | 3587 | 86.6 | 1999-05-31 | Millones-$ | 493.26 | 166.2 | 7933 | 192 | 1034 | [5 empty] | 1034 | 1034 | 1034 | 1034 | 1034 | 1034 | 1034 | 1034 | 1034 | 1034 | 1 | 0
|  | 538 | l.almen220 | l.almen110 | l.almen220l.almen1101 | 1 | CHILECTRA |  |  |  | 0 |  |  |  | S/I | S/I | S/I | [5 empty] | S/I | S/I | S/I | S/I | S/I | S/I | S/I | S/I | S/I | S/I | #VALUE! | #VALUE!
|  | 539 | a.melip220 | a.melip110 | a.melip220a.melip1101 | 1 | CHILQUINTA |  | 6258 | 190.3 | 2002-12-31 | Miles-US$ | 0 | 0 | 6258 | 190.3 | 854 | [5 empty] | 854 | 854 | 854 | 854 | 854 | 854 | 854 | 854 | 854 | 854 | 1 | 0
|  | 540 | mineros220 | mineros110 | mineros220mineros1101 | 1 | COLBUN |  | S/I | S/I | 2001-01-01 | Miles-US$ | 573.65 | 175.1 | S/I | S/I | S/I | [5 empty] | S/I | S/I | S/I | S/I | S/I | S/I | S/I | S/I | S/I | S/I | #VALUE! | #VALUE!
|  | 541 | rapel__220 | rapel__066 | rapel__220rapel__0661 | 1 | S/I |  | #? | #? | #? | #? | #? | #? | S/I | S/I | S/I | [5 empty] | S/I | S/I | S/I | S/I | S/I | S/I | S/I | S/I | S/I | S/I | #VALUE! | #VALUE!
|  | 542 | maipo__220 | maipo__066 | maipo__220maipo__0661 | 1 | COLBUN |  | S/I | S/I | 2001-01-01 | Miles-US$ | 573.65 | 175.1 | S/I | S/I | S/I | [5 empty] | S/I | S/I | S/I | S/I | S/I | S/I | S/I | S/I | S/I | S/I | #VALUE! | #VALUE!
|  | 543 | temuco_220 | temuco_066 | temuco_220temuco_0661 | 1 | TRANSELEC |  | 3530 | 105.7 | 31-Dic-2004 | Miles-US$ | 0 | 0 | 4048.6718 | 121.1721 | 550.6552 | 0 | 0 |  |  |  | 550.6552 | 0 | 0 | 0 | 0 | 550.6552 | 550.6552 | 550.6552 | 0 | 550.6552 | 1.1469 | 48.2185
|  | 544 | temuco_220 | temuco_066 | temuco_220temuco_0662 | 2 | CGE TRANSMISION |  | 2923 | 91.2 | 2003-06-30 | Miles-US$ | 538.61 | 178 | 2923 | 91.2 | 401.2718 | [5 empty] | 401.2718 | 401.2718 | 401.2718 | 401.2718 | 401.2718 | 401.2718 | 401.2718 | 401.2718 | 401.2718 | 401.2718 | 0.9811 | -7.7282
|  | 545 | valdivi220 | valdivi066 | valdivi220valdivi0661 | 1 | STS |  | 3108 | 96.4 | 1999-12-30 | Miles-US$ | 527.7 | 168.3 | 3348 | 104 | 459 | [5 empty] | 459 | 459 | 459 | 459 | 459 | 459 | 459 | 459 | 459 | 459 | 1 | 0
|  | 546 | b.blanc220 | b.blanc066 | b.blanc220b.blanc0661 | 1 | STS |  | 3508 | 109.1 | 1999-12-30 | Miles-US$ | 527.7 | 168.3 | 3779 | 118 | 519 | [5 empty] | 519 | 519 | 519 | 519 | 519 | 519 | 519 | 519 | 519 | 519 | 1 | 0
|  | 547 | p.montt220 | p.montt066 | p.montt220p.montt0661 | 1 | STS |  | 3074 | 190.6 | 1999-12-30 | Miles-US$ | 527.7 | 168.3 | 3311 | 205 | 556 | [5 empty] | 556 | 556 | 556 | 556 | 556 | 556 | 556 | 556 | 556 | 556 | 1 | 0
|  | 548 | p.montt220 | p.montt066 | p.montt220p.montt0662 | 2 | STS |  | 3074 | 95.3 | 1999-12-30 | Miles-US$ | 527.7 | 168.3 | 3311 | 103 | 454 | [5 empty] | 454 | 454 | 454 | 454 | 454 | 454 | 454 | 454 | 454 | 454 | 1 | 0
|  | 549 | sauzal_154 | sauzal_110 | sauzal_154sauzal_1101 | 1 | TRANSELEC | AMPLIACION (Ene-05) | #? | #? | #? | #? | #? | #? | 1036.0564 | 33.9343 | 143.8392 | 3216.2878 | 106.5761 | 447.7567 | 2005-01-01 |  | 143.8392 | 0 | 0 | 0 | 0 | 143.8392 | 143.8392 | 143.8392 | 0 | 143.8392 | #VALUE! | #VALUE!
|  | 550 | chillan154 | chillan066 | chillan154chillan0661 | 1 | CGE TRANSMISION |  | 2133 | 72.1 | 2003-06-30 | Miles-US$ | 538.61 | 178 | 2133 | 72.1 | 298.3686 | [5 empty] | 298.3686 | 298.3686 | 298.3686 | 298.3686 | 298.3686 | 298.3686 | 298.3686 | 298.3686 | 298.3686 | 298.3686 | 0.98148 | -5.6314
|  | 551 | concepc154 | concepc066 | concepc154concepc0661 | 1 | TRANSELEC |  | 2054 | 69.5 | 31-Dic-2004 | Miles-US$ | 0 | 0 | 2356.0688 | 79.7535 | 329.6852 | 0 | 0 |  |  |  | 329.6852 | 0 | 0 | 0 | 0 | 329.6852 | 329.6852 | 329.6852 | 0 | 329.6852 | 1.1469 | 28.8691
|  | 552 | concepc154 | concepc066 | concepc154concepc0662 | 2 | TRANSELEC |  | 2054 | 69.5 | 31-Dic-2004 | Miles-US$ | 0 | 0 | 2356.0688 | 79.7535 | 329.6852 | 0 | 0 |  |  |  | 329.6852 | 0 | 0 | 0 | 0 | 329.6852 | 329.6852 | 329.6852 | 0 | 329.6852 | 1.1469 | 28.8691
|  | 553 | concepc154 | concepc066 | concepc154concepc0663 | 3 | TRANSELEC |  | 2054 | 69.5 | 31-Dic-2004 | Miles-US$ | 0 | 0 | 2356.0688 | 79.7535 | 329.6852 | 0 | 0 |  |  |  | 329.6852 | 0 | 0 | 0 | 0 | 329.6852 | 329.6852 | 329.6852 | 0 | 329.6852 | 1.1469 | 28.8691
|  | 554 | l.angel154 | l.angel066 | l.angel154l.angel0661 | 1 | TRANSELEC |  | 1548 | 49.3 | 31-Dic-2004 | Miles-US$ | 0 | 0 | 1775.3181 | 56.5595 | 244.8852 | 0 | 0 |  |  |  | 244.8852 | 0 | 0 | 0 | 0 | 244.8852 | 244.8852 | 244.8852 | 0 | 244.8852 | 1.1469 | 21.4436
|  | 555 | l.angel154 | l.angel066 | l.angel154l.angel0662 | 2 | CGE TRANSMISION |  | 1562 | 52.8 | 2003-06-30 | Miles-US$ | 538.61 | 178 | 1561.913 | 52.7981 | 218.4858 | [5 empty] | 218.4858 | 218.4858 | 218.4858 | 218.4858 | 218.4858 | 218.4858 | 218.4858 | 218.4858 | 218.4858 | 218.4858 | 0.97976 | -4.5142
|  | 556 | maule__154 | maule__066 | maule__154maule__0661 | 1 | CGE TRANSMISION |  | 2471 | 84.1 | 2003-06-30 | Miles-US$ | 538.61 | 178 | 2471 | 84.1 | 346.2237 | [5 empty] | 346.2237 | 346.2237 | 346.2237 | 346.2237 | 346.2237 | 346.2237 | 346.2237 | 346.2237 | 346.2237 | 346.2237 | 0.9808 | -6.7763
|  | 557 | p.corte154 | p.corte066 | p.corte154p.corte0661 | 1 | CGE TRANSMISION |  | 1764 | 60.4 | 2003-06-30 | Miles-US$ | 538.61 | 178 | 1764 | 60.4 | 247.5251 | [5 empty] | 247.5251 | 247.5251 | 247.5251 | 247.5251 | 247.5251 | 247.5251 | 247.5251 | 247.5251 | 247.5251 | 247.5251 | 0.97836 | -5.4749
|  | 558 | p.corte154 | p.corte066 | p.corte154p.corte0662 | 2 | CGE TRANSMISION |  | 1764 | 60.4 | 2003-06-30 | Miles-US$ | 538.61 | 178 | 1764 | 60.4 | 247.5251 | [5 empty] | 247.5251 | 247.5251 | 247.5251 | 247.5251 | 247.5251 | 247.5251 | 247.5251 | 247.5251 | 247.5251 | 247.5251 | 0.97836 | -5.4749
|  | 559 | paine__154 | paine__066 | paine__154paine__0661 | 1 | TRANSELEC |  | 999 | 32.6 | 31-Dic-2004 | Miles-US$ | 0 | 0 | 1145.842 | 37.3473 | 158.8983 | 0 | 0 |  |  |  | 158.8983 | 0 | 0 | 0 | 0 | 158.8983 | 158.8983 | 158.8983 | 0 | 158.8983 | 1.1469 | 13.914
|  | 560 | paine__154 | paine__066 | paine__154paine__0662 | 2 | TRANSELEC |  | 999 | 32.6 | 31-Dic-2004 | Miles-US$ | 0 | 0 | 1145.842 | 37.3473 | 158.8983 | 0 | 0 |  |  |  | 158.8983 | 0 | 0 | 0 | 0 | 158.8983 | 158.8983 | 158.8983 | 0 | 158.8983 | 1.1469 | 13.914
|  | 561 | parral_154 | parral_066 | parral_154parral_0661 | 1 | CGE TRANSMISION |  | 2806 | 95.4 | 2003-06-30 | Miles-US$ | 538.61 | 178 | 2806 | 95.4 | 393.0605 | [5 empty] | 393.0605 | 393.0605 | 393.0605 | 393.0605 | 393.0605 | 393.0605 | 393.0605 | 393.0605 | 393.0605 | 393.0605 | 0.98265 | -6.9395
|  | 562 | rancagu154 | rancag1066 | rancagu154rancag10661 | 1 | CGE TRANSMISION |  | 1545 | 52.1 | 2003-06-30 | Miles-US$ | 538.61 | 178 | 1545 | 52.1 | 215.9936 | [5 empty] | 215.9936 | 215.9936 | 215.9936 | 215.9936 | 215.9936 | 215.9936 | 215.9936 | 215.9936 | 215.9936 | 215.9936 | 0.98179 | -4.0064
|  | 563 | rancagu154 | rancag2066 | rancagu154rancag20661 | 1 | CGE TRANSMISION |  | 1521 | 51.2 | 2003-06-30 | Miles-US$ | 538.61 | 178 | 1521 | 51.2 | 212.5477 | [5 empty] | 212.5477 | 212.5477 | 212.5477 | 212.5477 | 212.5477 | 212.5477 | 212.5477 | 212.5477 | 212.5477 | 212.5477 | 0.98402 | -3.4523
|  | 564 | s.ferna154 | s.ferna066 | s.ferna154s.ferna0661 | 1 | CGE TRANSMISION |  | 2122 | 71.9 | 2003-06-30 | Miles-US$ | 538.61 | 178 | 2122 | 71.9 | 297.0018 | [5 empty] | 297.0018 | 297.0018 | 297.0018 | 297.0018 | 297.0018 | 297.0018 | 297.0018 | 297.0018 | 297.0018 | 297.0018 | 0.98345 | -4.9982
|  | 565 | s.ferna154 | s.ferna066 | s.ferna154s.ferna0662 | 2 | CGE TRANSMISION |  | 2121 | 72.4 | 2003-06-30 | Miles-US$ | 538.61 | 178 | 2121 | 72.4 | 297.3957 | [5 empty] | 297.3957 | 297.3957 | 297.3957 | 297.3957 | 297.3957 | 297.3957 | 297.3957 | 297.3957 | 297.3957 | 297.3957 | 0.9815 | -5.6043
|  | 566 | teno___154 | teno___066 | teno___154teno___0661 | 1 | CGE TRANSMISION |  | 1506 | 51.8 | 2003-06-30 | Miles-US$ | 538.61 | 178 | 1506 | 51.8 | 211.5565 | [5 empty] | 211.5565 | 211.5565 | 211.5565 | 211.5565 | 211.5565 | 211.5565 | 211.5565 | 211.5565 | 211.5565 | 211.5565 | 0.97943 | -4.4435
|  | 567 | charrua154 | charrua066 | charrua154charrua0661 | 1 | TRANSELEC |  | 2230 | 72.9 | 31-Dic-2004 | Miles-US$ | 0 | 0 | 2547.5473 | 83.2388 | 353.4826 | 0 | 0 |  |  |  | 353.4826 | 0 | 0 | 0 | 0 | 353.4826 | 353.4826 | 353.4826 | 0 | 353.4826 | 1.1446 | 30.3293
|  | 568 | coronel154 | corone1066 | coronel154corone10661 | 1 | TRANSELEC |  | 1776 | 64.9 | 31-Dic-2004 | Miles-US$ | 0 | 0 | 2036.5511 | 74.4699 | 290.5072 | 0 | 0 |  |  |  | 290.5072 | 0 | 0 | 0 | 0 | 290.5072 | 290.5072 | 290.5072 | 0 | 290.5072 | 1.1469 | 25.4385
|  | 569 | coronel154 | corone2066 | coronel154corone20661 | 1 | CGE TRANSMISION |  | 1684 | 56.7 | 2003-06-30 | Miles-US$ | 538.61 | 178 | 1684 | 56.7 | 235.3387 | [5 empty] | 235.3387 | 235.3387 | 235.3387 | 235.3387 | 235.3387 | 235.3387 | 235.3387 | 235.3387 | 235.3387 | 235.3387 | 0.98058 | -4.6613
|  | 570 | itahue_154 | itahue_066 | itahue_154itahue_0661 | 1 | TRANSELEC |  | 2283 | 75 | 31-Dic-2004 | Miles-US$ | 0 | 0 | 2334.527 | 76.7246 | 324.3712 | 0 | 0 |  |  |  | 324.3712 | 0 | 0 | 0 | 0 | 324.3712 | 324.3712 | 324.3712 | 0 | 324.3712 | 0.76827 | 28.4038
|  | 571 | itahue_154 | itahue_066 | itahue_154itahue_0662 | 2 | CGE TRANSMISION |  | 2204 | 74.8 | 2003-06-30 | Miles-US$ | 538.61 | 178 | 2204 | 74.8 | 308.6003 | [5 empty] | 308.6003 | 308.6003 | 308.6003 | 308.6003 | 308.6003 | 308.6003 | 308.6003 | 308.6003 | 308.6003 | 308.6003 | 0.9828 | -5.3997
|  | 572 | linares154 | linares066 | linares154linares0661 | 1 | CGE TRANSMISION |  | 3958 | 149.5 | 2003-06-30 | Miles-US$ | 538.61 | 178 | 3958 | 149.5 | 569.3646 | [5 empty] | 569.3646 | 569.3646 | 569.3646 | 569.3646 | 569.3646 | 569.3646 | 569.3646 | 569.3646 | 569.3646 | 569.3646 | 0.98166 | -10.6354
|  | 573 | hualpen154 | petropo066 | hualpen154petropo0661 | 1 | S/I |  | #? | #? | #? | #? | #? | #? | S/I | S/I | S/I | [5 empty] | S/I | S/I | S/I | S/I | S/I | S/I | S/I | S/I | S/I | S/I | #VALUE! | #VALUE!
|  | 574 | s.vicen154 | s.vicen066 | s.vicen154s.vicen0661 | 1 | TRANSELEC |  | 1980 | 64.8 | 31-Dic-2004 | Miles-US$ | 0 | 0 | 2270.6437 | 74.3632 | 315.2331 | 0 | 0 |  |  |  | 315.2331 | 0 | 0 | 0 | 0 | 315.2331 | 315.2331 | 315.2331 | 0 | 315.2331 | 1.1469 | 27.6036
|  | 575 | p.azuca110 | p.azuca066 | p.azuca110p.azuca0661 | 1 | CGE TRANSMISION |  | 1553 | 70 | 2003-06-30 | Miles-US$ | 538.61 | 178 | 1553 | 70 | 234.7422 | [5 empty] | 234.7422 | 234.7422 | 234.7422 | 234.7422 | 234.7422 | 234.7422 | 234.7422 | 234.7422 | 234.7422 | 234.7422 | 0.98219 | -4.2578
|  | 576 | ovalle_110 | ovalle_066 | ovalle_110ovalle_0661 | 1 | CGE TRANSMISION |  | 1154 | 53 | 2003-06-30 | Miles-US$ | 538.61 | 178 | 1154 | 53 | 175.4163 | [5 empty] | 175.4163 | 175.4163 | 175.4163 | 175.4163 | 175.4163 | 175.4163 | 175.4163 | 175.4163 | 175.4163 | 175.4163 | 0.97998 | -3.5837
|  | 577 | illapel110 | illapel066 | illapel110illapel0661 | 1 | CGE TRANSMISION |  | 1189 | 52 | 2003-06-30 | Miles-US$ | 538.61 | 178 | 1189 | 52 | 178.1291 | [5 empty] | 178.1291 | 178.1291 | 178.1291 | 178.1291 | 178.1291 | 178.1291 | 178.1291 | 178.1291 | 178.1291 | 178.1291 | 0.98414 | -2.8709
|  | 578 | a.jahue110 | a.jahue066 | a.jahue110a.jahue0661 | 1 | TRANSELEC |  | 1196 | 42.3 | 31-Dic-2004 | Miles-US$ | 0 | 0 | 1370.7317 | 48.4925 | 193.8997 | 0 | 0 |  |  |  | 193.8997 | 0 | 0 | 0 | 0 | 193.8997 | 193.8997 | 193.8997 | 0 | 193.8997 | 1.1466 | 16.9331
|  | 579 | s.anton110 | s.anton066 | s.anton110s.anton0661 | 1 | CHILQUINTA |  | 2117 | 74.1 | 2002-12-31 | Miles-US$ | 0 | 0 | 2117 | 74.1 | 299 | [5 empty] | 299 | 299 | 299 | 299 | 299 | 299 | 299 | 299 | 299 | 299 | 1 | 0
|  | 580 | aconcag110 | aconcag066 | aconcag110aconcag0661 | 1 | HASA |  | 1224 | 32 | 2002-12-01 | Miles-US$ | 0 | 0 | 1224 | 32 | 162 | [5 empty] | 162 | 162 | 162 | 162 | 162 | 162 | 162 | 162 | 162 | 162 | 1 | 0
|  | 581 | l.quilo110 | l.quilo066 | l.quilo110l.quilo0661 | 1 | HGV |  | 1173 | 30 | 2002-12-01 | Miles-US$ | 0 | 0 | 1173 | 30 | 154 | [5 empty] | 154 | 154 | 154 | 154 | 154 | 154 | 154 | 154 | 154 | 154 | 1 | 0
|  | 582 | l.verde110 | l.verde066 | l.verde110l.verde0661 | 1 | CHILQUINTA |  | 3205 | 112.2 | 2002-12-31 | Miles-US$ | 0 | 0 | 3205 | 112.2 | 452 | [5 empty] | 452 | 452 | 452 | 452 | 452 | 452 | 452 | 452 | 452 | 452 | 1 | 0
|  | 583 | b.melip110 | melipil066 | b.melip110melipil0661 | 1 | EMELECTRIC |  | 2608 | 107.2 | 2002-12-01 | Miles-US$ | 0 | 0 | 2608 | 107.2 | 384 | [5 empty] | 384 | 384 | 384 | 384 | 384 | 384 | 384 | 384 | 384 | 384 | 1 | 0
|  | 584 | p.montt220 | melipul110 | p.montt220melipul110 | 1 | STS | [5 empty] | 0 | 0 | [8 empty] | 0 | 0 | 0 | 0 | 0 | 0 | 0 | 0 | 0 | 0
|  | 585 | melipul110 | p.barra110 | melipul110p.barra110 | 1 | STS | [15 empty] | 0
|  | 586 | p.barra110 | s.galla110 | p.barra110s.galla110 | 1 | TRANSELEC |  | 9297.675 | 251.331 | 31-Dic-2004 | Miles-US$ | 0 | 0 | #N/A | #N/A | S/I |  |  |  | #N/A |  | S/I | #N/A | #N/A | #N/A | #N/A | #N/A | #N/A | #N/A | #N/A | #N/A
|  | 587 | s.galla110 | chomeco110 | s.galla110chomeco110 | 1 | TRANSELEC |  | 509.975 | 13.785 | 31-Dic-2004 | Miles-US$ | 0 | 0 | #N/A | #N/A | S/I |  |  |  | #N/A |  | S/I | #N/A | #N/A | #N/A | #N/A | #N/A | #N/A | #N/A | #N/A | #N/A
|  | 588 | p.montt220 | melipul066 | [10 empty] | #N/A | #N/A | S/I | [5 empty] | S/I
|  | 589 | s.elvir066 | chillan066 | [10 empty] | #N/A | #N/A | S/I | [5 empty] | S/I
|  | 590 | illapel110 | salaman110 |  |  | CGE TRANSMISION | [7 empty] | #N/A | #N/A | S/I | [5 empty] | S/I
|  | 591 | carrasc110 | brasil_110 |  |  | CHILECTRA | [7 empty] | #N/A | #N/A | S/I | [5 empty] | S/I
|  | 592 | l.acac1110 | l.espe1110 |  |  | CHILECTRA | [7 empty] | #N/A | #N/A | S/I | [5 empty] | S/I
|  | 593 | l.acac2110 | l.espe2110 |  |  | CHILECTRA | [7 empty] | #N/A | #N/A | S/I | [5 empty] | S/I
|  | 594 | s.mart1110 | maipu1_110 |  |  | CHILECTRA | [7 empty] | #N/A | #N/A | S/I | [5 empty] | S/I
|  | 595 | s.mart2110 | maipu2_110 |  |  | CHILECTRA | [7 empty] | #N/A | #N/A | S/I | [5 empty] | S/I
|  | 596 | chillan154 | a.chil2154 | chillan154a.chill1542 |  | TRANSELEC | [7 empty] | 294.7779 | 6.5453 | 37.8153 | [5 empty] | 37.8153
|  |  | Interruptor Parral |  | i.parral |  | TRANSELEC | [7 empty] | 583 | 19.2 | 81.0446
Notas:
1) Para los datos de CHILECTRA, sólo se incluyen los VNR y COYM de las líneas, sin los paños de las subestaciones asociados.
2) La nota (1) indica que dichos tramos han sido simulados con el único objeto de representar de mejor forma la topología del sistema.
3) Interruptor Punta Cortés se agregó a valor del tramo Punta Cortés - Tilcoco.
4) Interruptor Parral. Su valor se indica en la tabla, y no se agregó a otro tramo.
Note on B16: aramos: Dólar observado promedio del mes
Note on C4: aramos: Correspondiente al último día hábil de Octubre.
Actualiza Tabla

## Economicos
T. Cbio. Oct 2000 | 567.84
CPI Octubre 2000 | 174
|  |  |  | T.C promedio | T.C ultimo día | T.C primer día
|  |  |  | DÓLAR OBS. | DÓLAR OBS. | DÓLAR OBS.
Fecha | T. Cambio |  | IPC | prom | ult mes | primero mes | CPI
1995-12-29 | 407.13 | 1998-01-01 | 96.2095 | 453.389 | 451.8 | 439.18 | 161.6
1998-08-03 | 466.16 | 1998-02-01 | 96.0839 | 448.531 | 452.67 | 454.25 | 161.9
1998-12-31 | 472.39 | 1998-03-01 | 96.4639 | 452.5314 | 454.18 | 451.67 | 162.2
1999-05-31 | 493.26 | 1998-04-01 | 96.8439 | 453.7433 | 452.81 | 454.34 | 162.5
1999-09-30 | 531.11 | 1998-05-01 | 97.021 | 453.4158 | 454.58 | 453.08 | 162.8
1999-12-30 | 527.7 | 1998-06-01 | 97.3527 | 456.188 | 465.22 | 455.03 | 163
1999-12-31 | 538.22 | 1998-07-01 | 97.7682 | 464.6413 | 465.21 | 468.02 | 163.2
2000-01-03 | 530.07 | 1998-08-01 | 98.0999 | 471.2552 | 474.38 | 466.16 | 163.4
2000-06-30 | 538.61 | 1998-09-01 | 98.612 | 470.4995 | 466.38 | 473.37 | 163.6
2000-07-31 | 556.38 | 1998-10-01 | 99.3978 | 463.6019 | 462.49 | 467.25 | 164
2000-09-22 | 568.41 | 1998-11-01 | 99.4944 | 463.2562 | 466.22 | 462.74 | 164
2000-09-29 | 565.37 | 1998-12-01 | 100 | 472.387 | 473.77 | 468.04 | 163.9
2000-10-31 | 571.94 | 1999-01-01 | 99.6676 | 475.6815 | 483.25 | 472.41 | 164.3
|  | 1999-02-01 | 99.74 | 493.4485 | 498.74 | 488.34 | 164.5
|  | 1999-03-01 | 100.37 | 492.4843 | 483.83 | 501.15 | 165
Fecha | CPI | 1999-04-01 | 100.75 | 482.3276 | 486.3 | 484.08 | 166.2
1995-12-29 | 153.5 | 1999-05-01 | 100.87 | 485.039 | 493.26 | 483.92 | 166.2
1998-08-03 | 163.2 | 1999-06-01 | 101.01 | 502.17 | 518.9 | 491.04 | 166.2
1998-12-31 | 163.9 | 1999-07-01 | 101.08 | 516.74 | 515.97 | 517.93 | 166.7
1999-05-31 | 166.2 | 1999-08-01 | 101.28 | 513.03 | 516.98 | 513.04 | 167.1
1999-09-30 | 167.9 | 1999-09-01 | 101.51 | 524.55 | 531.11 | 517.49 | 167.9
1999-12-30 | 168.3 | 1999-10-01 | 101.87 | 537.97 | 547.57 | 531.83 | 168.2
1999-12-31 | 168.3 | 1999-11-01 | 102.04 | 543.71 | 545.51 | 548.51 | 168.3
2000-01-03 | 168.3 | 1999-12-01 | 102.31 | 538.22 | 527.7 | 546.79 | 168.3
2000-06-30 | 172.4 | 2000-01-01 | 102.49 | 520.45 | 517.89 | 530.07 | 168.8
2000-07-31 | 172.8 | 2000-02-01 | 103.06 | 512.85 | 503.98 | 517.79 | 169.8
2000-09-22 | 173.7 | 2000-03-01 | 103.81 | 504.38 | 501.41 | 501.36 | 171.2
2000-09-29 | 173.7 | 2000-04-01 | 104.31 | 508.0995 | 515.61 | 502.22 | 171.3
2000-10-31 | 174 | 2000-05-01 | 104.53 | 521.66 | 524.77 | 515.35 | 171.5
|  | 2000-06-01 | 104.77 | 529.74 | 538.61 | 524 | 172.4
|  | 2000-07-01 | 104.91 | 542.75 | 556.38 | 538.62 | 172.8
|  | 2000-08-01 | 105.18 | 550.99 | 562.44 | 557.42 | 172.8
|  | 2000-09-01 | 105.82 | 565.9 | 565.37 | 563.02 | 173.7
|  | 2000-10-01 | 106.46 | 567.84 | 571.94 | 563.49 | 174
|  | 2000-11-01 | 106.82 | 574.6 | 580.37 | 569.41 | 174.1
|  | 2000-12-01 | 106.94 | 574.63 | 572.68 | 578.59 | 174
|  | 2001-01-01 | 107.3 | 571.12 | 563.62 | 573.65 | 175.1
|  | 2001-02-01 | 106.97 | 563.13 | 567.21 | 561.61 | 175.8
|  | 2001-03-01 | 107.48 | 587.79 | 592.91 | 572.86 | 176.2
|  | 2001-04-01 | 107.97 | 598.63 | 599.89 | 594.97 | 176.9
|  | 2001-05-01 | 108.44 | 604.48 | 610.53 | 598.61 | 177.7
|  | 2001-06-01 | 108.5 | 616.07 | 626.65 | 610.85 | 178
|  | 2001-07-01 | 108.29 | 656.46 | 664.38 | 629 | 177.5
|  | 2001-08-01 | 109.16 | 673.7 | 660.57 | 668.79 | 177.5
|  | 2001-09-01 | 109.96 | 681.24 | 696.23 | 661.97 | 178.3
|  | 2001-10-01 | 110.11 | 708.1 | 716.62 | 695.02 | 177.7
|  | 2001-11-01 | 110.1 | 689.4 | 681.9 | 712.36 | 177.4
|  | 2001-12-01 | 109.76 | 669.14 | 656.2 | 689.95 | 176.7
|  | 2002-01-01 | 109.67 | 667.28 | 678.19 | 654.79 | 177.1
|  | 2002-02-01 | 109.68 | 678.84 | 675.3 | 676.23 | 177.8
|  | 2002-03-01 | 110.26 | 663.26 | 664.44 | 672.3 | 178.8
|  | 2002-04-01 | 110.67 | 650.82 | 649.09 | 655.9 | 179.8
|  | 2002-05-01 | 110.77 | 653.91 | 654.44 | 646.44 | 179.8
|  | 2002-06-01 | 110.63 | 673.77 | 697.62 | 655.9 | 179.9
|  | 2002-07-01 | 111.12 | 696.33 | 700.98 | 688.05 | 180.1
|  | 2002-08-01 | 111.54 | 702.3 | 715.16 | 703.57 | 180.7
|  | 2002-09-01 | 112.48 | 726.98 | 747.62 | 710.35 | 181
|  | 2002-10-01 | 113.46 | 742.32 | 733.24 | 748.73 | 181.3
|  | 2002-11-01 |  | 709.48 | 705.1 | 728.46
|  | 2002-12-01 |  |  |  | 703.25
Note on B13: aramos: Dólar observado promedio del mes
Note on C2: aramos: Correspondiente al último día hábil de Octubre.

## TRANSELEC
Transelec
Carta CCR N°19/2003; 15/07/2003 y Carta E-N°021 del 21/01/2004
[28 empty] | CLAVE | VNR | COYM | VNR | COYM | VNR | COYM | VNR | COYM | VNR | COYM | VNR | COYM | Fecha | Observaciones
[29 empty] | 01/01/06-31/1/06 |  | 01/02/06 - 31/03/06 |  | 01/04/06 - 31/12/06 |  |  |  | Promedio 2006 |  | Futuro |  |  |  | Datos a: | 2003-07-01
[28 empty] | ancoa__500a.jahue5001 | 0 | 0 | 0 | 0 | 0 | 0 |  |  | 0 | 0 |  |  |  |  | Moneda: | Miles-US$
[28 empty] | ancoa__500a.jahue5002 | 0 | 0 | 0 | 0 | 0 | 0 |  |  | 0 | 0
Valores válidos desde 01/01/04 hasta 31/01/04 | [7 empty] | Valores válidos desde 01/02/04 hasta 30/06/04 | [5 empty] | Valores válidos desde 01/07/04 hasta 14/08/04 | [6 empty] | Valores válidos desde 15/08/04 hasta 31/12/04 | [6 empty] | ancoa__500a.jahue5003 | 92720.3418 | 1955.1372 | 92720.3418 | 1955.1372 | 92720.3418 | 1955.1372 |  |  | 92720.3418 | 1955.1372 | 86312.532 | 1971.2099 | 2006-02-01 |  | Notas:
[28 empty] | ancoa__500a.jahue5004 | 106110.782 | 2193.6054 | 106110.782 | 2193.6054 | 106110.782 | 2193.6054 |  |  | 106110.782 | 2193.6054 |  |  |  |  | Indexación acumulada para referir los valores al 1 de Enero de 2006
1.- TRAMO PAPOSO DIEGO DE ALMAGRO |  |  | VNR | AVNR | COyM | AVNR+COyM |  | 1.- TRAMO PAPOSO DIEGO DE ALMAGRO |  | VNR | AVNR | COyM | AVNR+COyM | 1.- TRAMO PAPOSO DIEGO DE ALMAGRO |  |  | VNR | AVNR | COyM | AVNR+COyM | 1.- TRAMO PAPOSO DIEGO DE ALMAGRO |  |  | VNR | AVNR | COyM | AVNR+COyM | charrua500ancoa__5001 | 78615.5691 | 1634.6887 | 78615.5691 | 1634.6887 | 78615.5691 | 1634.6887 |  |  | 78615.5691 | 1634.6887 |  |  |  |  | Factor de Indexación | 1.1469
Paño J1 |  | S/E Paposo | 1167.501 | 123.849 | 33.814 | 157.663 |  | Paño J1 | S/E Paposo | 1167.501 | 123.849 | 33.814 | 157.663 | Paño J1 |  | S/E Paposo | 1167.501 | 123.849 | 33.814 | 157.663 | Paño J1 |  | S/E Paposo | 1167.501 | 123.849 | 33.814 | 157.663 | charrua500ancoa__5002 | 78615.5691 | 1634.6887 | 78615.5691 | 1634.6887 | 78615.5691 | 1634.6887 |  |  | 78615.5691 | 1634.6887
Paño J2 |  | S/E Paposo | 1167.501 | 123.849 | 33.814 | 157.663 |  | Paño J2 | S/E Paposo | 1167.501 | 123.849 | 33.814 | 157.663 | Paño J2 |  | S/E Paposo | 1167.501 | 123.849 | 33.814 | 157.663 | Paño J2 |  | S/E Paposo | 1167.501 | 123.849 | 33.814 | 157.663 | paposo_220d.almag2201 | 22237.4812 | 476.9685 | 22237.4812 | 476.9685 | 22237.4812 | 476.9685 |  |  | 22237.4812 | 476.9685
Paño JT1 |  | S/E Paposo | 435.019 | 46.147 | 12.599 | 58.746 |  | Paño JT1 | S/E Paposo | 435.019 | 46.147 | 12.599 | 58.746 | Paño JT1 |  | S/E Paposo | 435.019 | 46.147 | 12.599 | 58.746 | Paño JT1 |  | S/E Paposo | 435.019 | 46.147 | 12.599 | 58.746 | paposo_220d.almag2202 | 22237.4812 | 476.9685 | 22237.4812 | 476.9685 | 22237.4812 | 476.9685 |  |  | 22237.4812 | 476.9685 |  |  |  |  | Indexación semestral al 1 de Enero de 2004
Paño JT2 |  | S/E Paposo | 435.019 | 46.147 | 12.599 | 58.746 |  | Paño JT2 | S/E Paposo | 435.019 | 46.147 | 12.599 | 58.746 | Paño JT2 |  | S/E Paposo | 435.019 | 46.147 | 12.599 | 58.746 | Paño JT2 |  | S/E Paposo | 435.019 | 46.147 | 12.599 | 58.746 | d.almag220c.pinto2201 | 13179.4364 | 349.3998 | 13179.4364 | 349.3998 | 13179.4364 | 349.3998 |  |  | 13179.4364 | 349.3998 |  |  |  |  | Factor de Indexación | 1.0464
Línea Paposo- D.Almagro |  |  | 33534.84 | 3557.376 | 679.875 | 4237.251 |  | Línea Paposo- D.Almagro |  | 33534.84 | 3557.376 | 679.875 | 4237.251 | Línea Paposo- D.Almagro |  |  | 33534.84 | 3557.376 | 679.875 | 4237.251 | Línea Paposo- D.Almagro |  |  | 33534.84 | 3557.376 | 679.875 | 4237.251 | c.pinto220cardone2201 | 12042.3708 | 316.1513 | 12042.3708 | 316.1513 | 12042.3708 | 316.1513 |  |  | 12042.3708 | 316.1513
Paño J3 |  | S/E Diego de Almagro | 1020.024 | 108.204 | 29.542 | 137.746 |  | Paño J3 | S/E Diego de Almagro | 1020.024 | 108.204 | 29.542 | 137.746 | Paño J3 |  | S/E Diego de Almagro | 1020.024 | 108.204 | 29.542 | 137.746 | Paño J3 |  | S/E Diego de Almagro | 1020.024 | 108.204 | 29.542 | 137.746 | cardone220maitenc2201 | 19898.9127 | 517.8671 | 19898.9127 | 517.8671 | 19898.9127 | 517.8671 |  |  | 19898.9127 | 517.8671 |  |  |  |  | Indicadores | T0 | T1
Paño J4 |  | S/E Diego de Almagro | 1020.024 | 108.204 | 29.542 | 137.746 |  | Paño J4 | S/E Diego de Almagro | 1020.024 | 108.204 | 29.542 | 137.746 | Paño J4 |  | S/E Diego de Almagro | 1020.024 | 108.204 | 29.542 | 137.746 | Paño J4 |  | S/E Diego de Almagro | 1020.024 | 108.204 | 29.542 | 137.746 | maitenc220p.azuca2201 | 22189.1126 | 542.2939 | 22189.1126 | 542.2939 | 22189.1126 | 542.2939 |  |  | 22189.1126 | 542.2939 |  |  |  |  | CPI | 180.9 | 183.7
Total Tramo |  |  | 38779.928 | 4113.776 | 831.785 | 4945.561 |  | Total Tramo |  | 38779.928 | 4113.776 | 831.785 | 4945.561 | Total Tramo |  |  | 38779.928 | 4113.776 | 831.785 | 4945.561 | Total Tramo |  |  | 38779.928 | 4113.776 | 831.785 | 4945.561 | maitenc220p.azuca2202 | 22189.1126 | 542.2939 | 22189.1126 | 542.2939 | 22189.1126 | 542.2939 |  |  | 22189.1126 | 542.2939 |  |  |  |  | IPC | 114.66 | 114.07
[28 empty] | p.azuca220l.vilos2201 | 23605.1577 | 580.1551 | 23605.1577 | 580.1551 | 23605.1577 | 580.1551 |  |  | 23605.1577 | 580.1551 |  |  |  |  | TC | 709.18 | 602.9
2.- TRAMO DIEGO DE ALMAGRO 220 kV - CARRERA PINTO 220 kV |  |  | VNR | AVNR | COyM | AVNR+COyM |  | 2.- TRAMO DIEGO DE ALMAGRO 220 kV - CARRERA PINTO 220 kV |  | VNR | AVNR | COyM | AVNR+COyM | 2.- TRAMO DIEGO DE ALMAGRO 220 kV - CARRERA PINTO 220 kV |  |  | VNR | AVNR | COyM | AVNR+COyM | 2.- TRAMO DIEGO DE ALMAGRO 220 kV - CARRERA PINTO 220 kV |  |  | VNR | AVNR | COyM | AVNR+COyM | p.azuca220l.vilos2202 | 23605.1577 | 580.1551 | 23605.1577 | 580.1551 | 23605.1577 | 580.1551 |  |  | 23605.1577 | 580.1551
Paño JZ1 |  | S/E Diego de Almagro | 528.074 | 56.018 | 15.294 | 71.312 |  | Paño JZ1 | S/E Diego de Almagro | 528.074 | 56.018 | 15.294 | 71.312 | Paño JZ1 |  | S/E Diego de Almagro | 528.074 | 56.018 | 15.294 | 71.312 | Paño JZ1 |  | S/E Diego de Almagro | 528.074 | 56.018 | 15.294 | 71.312 | l.vilos220quillot2201 | 14785.1513 | 364.3427 | 14785.1513 | 364.3427 | 14785.1513 | 364.3427 |  |  | 14785.1513 | 364.3427 |  |  |  |  | Indexación semestral al 1 de Julio de 2004
Paño J1 |  | S/E Diego de Almagro | 980.156 | 103.975 | 28.388 | 132.363 |  | Paño J1 | S/E Diego de Almagro | 980.156 | 103.975 | 28.388 | 132.363 | Paño J1 |  | S/E Diego de Almagro | 980.156 | 103.975 | 28.388 | 132.363 | Paño J1 |  | S/E Diego de Almagro | 980.156 | 103.975 | 28.388 | 132.363 | l.vilos220quillot2202 | 14785.1513 | 364.3427 | 14785.1513 | 364.3427 | 14785.1513 | 364.3427 |  |  | 14785.1513 | 364.3427 |  |  |  |  | Factor de Indexación | 0.99295
Reactor 242 kV, 30 MVAr |  | S/E Diego de Almagro | 881.614 | 93.522 | 25.534 | 119.056 |  | Reactor 242 kV, 30 MVAr | S/E Diego de Almagro | 881.614 | 93.522 | 25.534 | 119.056 | Reactor 242 kV, 30 MVAr |  | S/E Diego de Almagro | 881.614 | 93.522 | 25.534 | 119.056 | Reactor 242 kV, 30 MVAr |  | S/E Diego de Almagro | 881.614 | 93.522 | 25.534 | 119.056 | polpaic220quillot2201 | 14992.6506 | 338.476 | 14992.6506 | 338.476 | 14992.6506 | 338.476 |  |  | 14992.6506 | 338.476
Línea D.Almagro - Carrera Pinto |  |  | 6155.571 | 652.983 | 124.796 | 777.779 |  | Línea D.Almagro - Carrera Pinto |  | 6155.571 | 652.983 | 124.796 | 777.779 | Línea D.Almagro - Carrera Pinto |  |  | 6155.571 | 652.983 | 124.796 | 777.779 | Línea D.Almagro - Carrera Pinto |  |  | 6155.571 | 652.983 | 124.796 | 777.779 | polpaic220quillot2202 | 14992.6506 | 338.476 | 14992.6506 | 338.476 | 14992.6506 | 338.476 |  |  | 14992.6506 | 338.476 |  |  |  |  | Indicadores | T0 | T1
Paño J2 |  | S/E Carrera Pinto | 844.999 | 89.637 | 24.473 | 114.11 |  | Paño J2 | S/E Carrera Pinto | 844.999 | 89.637 | 24.473 | 114.11 | Paño J2 |  | S/E Carrera Pinto | 844.999 | 89.637 | 24.473 | 114.11 | Paño J2 |  | S/E Carrera Pinto | 844.999 | 89.637 | 24.473 | 114.11 | a.jahue220polpaic2201 | 20404.1168 | 436.9765 | 20404.1168 | 436.9765 | 20404.1168 | 436.9765 |  |  | 20404.1168 | 436.9765 |  |  |  |  | CPI | 183.7 | 184.3
CER (compensador estático de reactivos zona norte) |  |  | 1996.856 | 211.826 | 80.631 | 292.457 |  | CER (compensador estático de reactivos zona norte) |  | 1996.856 | 211.826 | 80.631 | 292.457 | CER (compensador estático de reactivos zona norte) |  |  | 1996.856 | 211.826 | 80.631 | 292.457 | CER (compensador estático de reactivos zona norte) |  |  | 1996.856 | 211.826 | 80.631 | 292.457 | a.jahue220polpaic2202 | 20404.1168 | 436.9765 | 20404.1168 | 436.9765 | 20404.1168 | 436.9765 |  |  | 20404.1168 | 436.9765 |  |  |  |  | IPC | 114.07 | 115.87
Equipos de compensación reactiva |  |  | 104.535 | 11.089 | 5.543 | 16.632 |  | Equipos de compensación reactiva |  | 104.535 | 11.089 | 5.543 | 16.632 | Equipos de compensación reactiva |  |  | 104.535 | 11.089 | 5.543 | 16.632 | Equipos de compensación reactiva |  |  | 104.535 | 11.089 | 5.543 | 16.632 | lampa__220polpaic2201 | 3110.8284 | 76.1031 | 3110.8284 | 76.1031 | 3110.8284 | 76.1031 |  |  | 3110.8284 | 76.1031 |  |  |  |  | TC | 602.9 | 643.5
Total Tramo |  |  | 11491.805 | 1219.05 | 304.659 | 1523.709 |  | Total Tramo |  | 11491.805 | 1219.05 | 304.659 | 1523.709 | Total Tramo |  |  | 11491.805 | 1219.05 | 304.659 | 1523.709 | Total Tramo |  |  | 11491.805 | 1219.05 | 304.659 | 1523.709 | lampa__220polpaic2202 | 3110.8284 | 76.1031 | 3110.8284 | 76.1031 | 3110.8284 | 76.1031 |  |  | 3110.8284 | 76.1031
[28 empty] | c.navia220lampa__2201 | 2636.3968 | 65.1751 | 2636.3968 | 65.1751 | 2636.3968 | 65.1751 |  |  | 2636.3968 | 65.1751 |  |  |  |  | Indexación semestral al 1 de Enero de 2005
3.- TRAMO CARRERA PINTO 220 kV - CARDONES 220 kV |  |  | VNR | AVNR | COyM | AVNR+COyM |  | 3.- TRAMO CARRERA PINTO 220 kV - CARDONES 220 kV |  | VNR | AVNR | COyM | AVNR+COyM | 3.- TRAMO CARRERA PINTO 220 kV - CARDONES 220 kV |  |  | VNR | AVNR | COyM | AVNR+COyM | 3.- TRAMO CARRERA PINTO 220 kV - CARDONES 220 kV |  |  | VNR | AVNR | COyM | AVNR+COyM | c.navia220lampa__2202 | 2636.3968 | 65.1751 | 2636.3968 | 65.1751 | 2636.3968 | 65.1751 |  |  | 2636.3968 | 65.1751 |  |  |  |  | Factor de Indexación | 1.0487
Paño J1 |  | S/E Carrera Pinto | 844.999 | 89.637 | 24.473 | 114.11 |  | Paño J1 | S/E Carrera Pinto | 844.999 | 89.637 | 24.473 | 114.11 | Paño J1 |  | S/E Carrera Pinto | 844.999 | 89.637 | 24.473 | 114.11 | Paño J1 |  | S/E Carrera Pinto | 844.999 | 89.637 | 24.473 | 114.11 | c.chena220c.navia2201 | 2698.5016 | 66.4459 | 2698.5016 | 66.4459 | 2698.5016 | 66.4459 |  |  | 2698.5016 | 66.4459
Línea Carrera Pinto kV - Cardones |  |  | 6350.923 | 673.706 | 128.757 | 802.463 |  | Línea Carrera Pinto kV - Cardones |  | 6350.923 | 673.706 | 128.757 | 802.463 | Línea Carrera Pinto kV - Cardones |  |  | 6350.923 | 673.706 | 128.757 | 802.463 | Línea Carrera Pinto kV - Cardones |  |  | 6350.923 | 673.706 | 128.757 | 802.463 | c.chena220c.navia2202 | 2698.5016 | 66.4459 | 2698.5016 | 66.4459 | 2698.5016 | 66.4459 |  |  | 2698.5016 | 66.4459 |  |  |  |  | Indicadores | T0 | T1
Paño J3 |  | S/E Cardones | 1082.258 | 114.806 | 31.313 | 146.119 |  | Paño J3 | S/E Cardones | 1082.258 | 114.806 | 31.313 | 146.119 | Paño J3 |  | S/E Cardones | 1082.258 | 114.806 | 31.313 | 146.119 | Paño J3 |  | S/E Cardones | 1082.258 | 114.806 | 31.313 | 146.119 | rapel__220a.melip2201 | 7999.7195 | 174.5291 | 7999.7195 | 174.5291 | 7999.7195 | 174.5291 |  |  | 7999.7195 | 174.5291 |  |  |  |  | CPI | 184.3 | 189.7
CER (compensador estático de reactivos zona norte) |  |  | 2111.618 | 224 | 85.264 | 309.264 |  | CER (compensador estático de reactivos zona norte) |  | 2111.618 | 224 | 85.264 | 309.264 | CER (compensador estático de reactivos zona norte) |  |  | 2111.618 | 224 | 85.264 | 309.264 | CER (compensador estático de reactivos zona norte) |  |  | 2111.618 | 224 | 85.264 | 309.264 | rapel__220a.melip2202 | 7999.7195 | 174.5291 | 7999.7195 | 174.5291 | 7999.7195 | 174.5291 |  |  | 7999.7195 | 174.5291 |  |  |  |  | IPC | 115.87 | 116.84
Equipos de compensación reactiva |  |  | 110.543 | 11.726 | 5.861 | 17.587 |  | Equipos de compensación reactiva |  | 110.543 | 11.726 | 5.861 | 17.587 | Equipos de compensación reactiva |  |  | 110.543 | 11.726 | 5.861 | 17.587 | Equipos de compensación reactiva |  |  | 110.543 | 11.726 | 5.861 | 17.587 | a.melip220c.navia2201 | 8167.5798 | 176.5273 | 8167.5798 | 176.5273 | 8167.5798 | 176.5273 |  |  | 8167.5798 | 176.5273 |  |  |  |  | TC | 643.5 | 576.17
Total Tramo |  |  | 10500.341 | 1113.875 | 275.668 | 1389.543 |  | Total Tramo |  | 10500.341 | 1113.875 | 275.668 | 1389.543 | Total Tramo |  |  | 10500.341 | 1113.875 | 275.668 | 1389.543 | Total Tramo |  |  | 10500.341 | 1113.875 | 275.668 | 1389.543 | a.melip220c.navia2202 | 8167.5798 | 176.5273 | 8167.5798 | 176.5273 | 8167.5798 | 176.5273 |  |  | 8167.5798 | 176.5273
[28 empty] | a.jahue220c.chena2201 | 4129.7551 | 94.0003 | 4129.7551 | 94.0003 | 4129.7551 | 94.0003 |  |  | 4129.7551 | 94.0003 |  |  |  |  | Indexación semestral al 1 de Julio de 2005
4.- TRAMO CARDONES 220 kV - MAITENCILLO 220 kV |  |  | VNR | AVNR | COyM | AVNR+COyM |  | 4.- TRAMO CARDONES 220 kV - MAITENCILLO 220 kV |  | VNR | AVNR | COyM | AVNR+COyM | 4.- TRAMO CARDONES 220 kV - MAITENCILLO 220 kV |  |  | VNR | AVNR | COyM | AVNR+COyM | 4.- TRAMO CARDONES 220 kV - MAITENCILLO 220 kV |  |  | VNR | AVNR | COyM | AVNR+COyM | a.jahue220c.chena2202 | 4129.7551 | 94.0003 | 4129.7551 | 94.0003 | 4129.7551 | 94.0003 |  |  | 4129.7551 | 94.0003 |  |  |  |  | Factor de Indexación | 1.0029
Paño J4 |  | S/E Cardones | 1082.258 | 114.806 | 31.313 | 146.119 |  | Paño J4 | S/E Cardones | 1082.258 | 114.806 | 31.313 | 146.119 | Paño J4 |  | S/E Cardones | 1082.258 | 114.806 | 31.313 | 146.119 | Paño J4 |  | S/E Cardones | 1082.258 | 114.806 | 31.313 | 146.119 | l.alta_220pehuenc2201 | 5644.6264 | 126.958 | 5644.6264 | 126.958 | 5644.6264 | 126.958 |  |  | 5644.6264 | 126.958
Línea Cardones - Maitencillo |  |  | 11183.697 | 1186.367 | 226.735 | 1413.102 |  | Línea Cardones - Maitencillo |  | 11183.697 | 1186.367 | 226.735 | 1413.102 | Línea Cardones - Maitencillo |  |  | 11183.697 | 1186.367 | 226.735 | 1413.102 | Línea Cardones - Maitencillo |  |  | 11183.697 | 1186.367 | 226.735 | 1413.102 | pehuenc220ancoa__2201 | 6395.0281 | 155.6552 | 6395.0281 | 155.6552 | 6395.0281 | 155.6552 |  |  | 6395.0281 | 155.6552 |  |  |  |  | Indicadores | T0 | T1
Paño J1 |  | S/E Maitencillo | 1244.423 | 132.008 | 36.017 | 168.025 |  | Paño J1 | S/E Maitencillo | 1244.423 | 132.008 | 36.017 | 168.025 | Paño J1 |  | S/E Maitencillo | 1244.423 | 132.008 | 36.017 | 168.025 | Paño J1 |  | S/E Maitencillo | 1244.423 | 132.008 | 36.017 | 168.025 | pehuenc220ancoa__2202 | 6395.0281 | 155.6552 | 6395.0281 | 155.6552 | 6395.0281 | 155.6552 |  |  | 6395.0281 | 155.6552 |  |  |  |  | CPI | 189.7 | 190.3
CER (compensador estático de reactivos zona norte) |  |  | 3649.426 | 387.131 | 147.359 | 534.49 |  | CER (compensador estático de reactivos zona norte) |  | 3649.426 | 387.131 | 147.359 | 534.49 | CER (compensador estático de reactivos zona norte) |  |  | 3649.426 | 387.131 | 147.359 | 534.49 | CER (compensador estático de reactivos zona norte) |  |  | 3649.426 | 387.131 | 147.359 | 534.49 | itahue_220ancoa__2201 | 13030.6061 | 288.1665 | 13030.6061 | 288.1665 | 13030.6061 | 288.1665 |  |  | 13030.6061 | 288.1665 |  |  |  |  | IPC | 116.84 | 118.96
Equipos de compensación reactiva |  |  | 191.046 | 20.266 | 10.13 | 30.396 |  | Equipos de compensación reactiva |  | 191.046 | 20.266 | 10.13 | 30.396 | Equipos de compensación reactiva |  |  | 191.046 | 20.266 | 10.13 | 30.396 | Equipos de compensación reactiva |  |  | 191.046 | 20.266 | 10.13 | 30.396 | itahue_220ancoa__2202 | 13030.6061 | 288.1665 | 13030.6061 | 288.1665 | 13030.6061 | 288.1665 |  |  | 13030.6061 | 288.1665 |  |  |  |  | TC | 576.17 | 585.47
Total Tramo |  |  | 17350.85 | 1840.578 | 451.554 | 2292.132 |  | Total Tramo |  | 17350.85 | 1840.578 | 451.554 | 2292.132 | Total Tramo |  |  | 17350.85 | 1840.578 | 451.554 | 2292.132 | Total Tramo |  |  | 17350.85 | 1840.578 | 451.554 | 2292.132 | charrua220ancoa__2201 | 0 | 0 | 0 | 0 | 0 | 0 |  |  | 0 | 0
[28 empty] | charrua220ancoa__2202 | 0 | 0 | 0 | 0 | 0 | 0 |  |  | 0 | 0 |  |  |  |  | Indexación semestral al 1 de Enero 2006
5.- TRAMO MAITENCILLO 220 kV - PAN DE AZÚCAR 220 kV |  |  | VNR | AVNR | COyM | AVNR+COyM |  | 5.- TRAMO MAITENCILLO 220 kV - PAN DE AZÚCAR 220 kV |  | VNR | AVNR | COyM | AVNR+COyM | 5.- TRAMO MAITENCILLO 220 kV - PAN DE AZÚCAR 220 kV |  |  | VNR | AVNR | COyM | AVNR+COyM | 5.- TRAMO MAITENCILLO 220 kV - PAN DE AZÚCAR 220 kV |  |  | VNR | AVNR | COyM | AVNR+COyM | charrua220ancoa__2203 | 0 | 0 | 0 | 0 | 0 | 0 |  |  | 0 | 0 |  |  |  |  | Factor de Indexación | 1.0494
Paño J4 |  | S/E Maitencillo | 1217.647 | 129.168 | 35.242 | 164.41 |  | Paño J4 | S/E Maitencillo | 1217.647 | 129.168 | 35.242 | 164.41 | Paño J4 |  | S/E Maitencillo | 1217.647 | 129.168 | 35.242 | 164.41 | Paño J4 |  | S/E Maitencillo | 1217.647 | 129.168 | 35.242 | 164.41 | antuco_220charrua2201 | 12459.6156 | 279.9451 | 12459.6156 | 279.9451 | 12459.6156 | 279.9451 |  |  | 12459.6156 | 279.9451
Paño J3 |  | S/E Maitencillo | 1217.647 | 129.168 | 35.242 | 164.41 |  | Paño J3 | S/E Maitencillo | 1217.647 | 129.168 | 35.242 | 164.41 | Paño J3 |  | S/E Maitencillo | 1217.647 | 129.168 | 35.242 | 164.41 | Paño J3 |  | S/E Maitencillo | 1217.647 | 129.168 | 35.242 | 164.41 | antuco_220charrua2202 | 12314.0625 | 275.7281 | 12314.0625 | 275.7281 | 12314.0625 | 275.7281 |  |  | 12314.0625 | 275.7281
Línea Maitencillo - Pan de Azúcar |  |  | 28106.33 | 2981.519 | 569.819 | 3551.338 |  | Línea Maitencillo - Pan de Azúcar |  | 28106.33 | 2981.519 | 569.819 | 3551.338 | Línea Maitencillo - Pan de Azúcar |  |  | 28106.33 | 2981.519 | 569.819 | 3551.338 | Línea Maitencillo - Pan de Azúcar |  |  | 28106.33 | 2981.519 | 569.819 | 3551.338 | toro___220antuco_2201 | 6257.7294 | 152.2599 | 6257.7294 | 152.2599 | 6257.7294 | 152.2599 |  |  | 6257.7294 | 152.2599
Paño J1 |  | S/E Pan de Azucar | 1202.661 | 127.578 | 34.832 | 162.41 |  | Paño J1 | S/E Pan de Azucar | 1202.661 | 127.578 | 34.832 | 162.41 | Paño J1 |  | S/E Pan de Azucar | 1202.661 | 127.578 | 34.832 | 162.41 | Paño J1 |  | S/E Pan de Azucar | 1202.661 | 127.578 | 34.832 | 162.41 | toro___220antuco_2202 | 6257.7294 | 152.2599 | 6257.7294 | 152.2599 | 6257.7294 | 152.2599 |  |  | 6257.7294 | 152.2599
Paño J2 |  | S/E Pan de Azucar | 1202.661 | 127.578 | 34.832 | 162.41 |  | Paño J2 | S/E Pan de Azucar | 1202.661 | 127.578 | 34.832 | 162.41 | Paño J2 |  | S/E Pan de Azucar | 1202.661 | 127.578 | 34.832 | 162.41 | Paño J2 |  | S/E Pan de Azucar | 1202.661 | 127.578 | 34.832 | 162.41 | antuco_220trupan_2201 | 5586.6633 | 126.9153 | 5586.6633 | 126.9153 | 5586.6633 | 126.9153 |  |  | 5586.6633 | 126.9153
CER (compensador estático de reactivos zona norte) |  |  | 5462.663 | 579.479 | 220.576 | 800.055 |  | CER (compensador estático de reactivos zona norte) |  | 5462.663 | 579.479 | 220.576 | 800.055 | CER (compensador estático de reactivos zona norte) |  |  | 5462.663 | 579.479 | 220.576 | 800.055 | CER (compensador estático de reactivos zona norte) |  |  | 5462.663 | 579.479 | 220.576 | 800.055 | trupan_220charrua2201 | 9357.6399 | 202.7597 | 9357.6399 | 202.7597 | 9357.6399 | 202.7597 |  |  | 9357.6399 | 202.7597
Equipos de compensación reactiva |  |  | 285.969 | 30.336 | 15.163 | 45.499 |  | Equipos de compensación reactiva |  | 285.969 | 30.336 | 15.163 | 45.499 | Equipos de compensación reactiva |  |  | 285.969 | 30.336 | 15.163 | 45.499 | Equipos de compensación reactiva |  |  | 285.969 | 30.336 | 15.163 | 45.499 | pangue_220trupan_2201 | 13432.3692 | 272.3237 | 13432.3692 | 272.3237 | 13432.3692 | 272.3237 |  |  | 13432.3692 | 272.3237
Total Tramo |  |  | 38695.578 | 4104.826 | 945.706 | 5050.532 |  | Total Tramo |  | 38695.578 | 4104.826 | 945.706 | 5050.532 | Total Tramo |  |  | 38695.578 | 4104.826 | 945.706 | 5050.532 | Total Tramo |  |  | 38695.578 | 4104.826 | 945.706 | 5050.532 | pangue_220cholgua2201 | 16462.9175 | 333.7637 | 16462.9175 | 333.7637 | 16462.9175 | 333.7637 |  |  | 16462.9175 | 333.7637
[28 empty] | cholgua220charrua2201 | 5957.6461 | 133.3935 | 5957.6461 | 133.3935 | 5957.6461 | 133.3935 |  |  | 5957.6461 | 133.3935
6.- TRAMO PAN DE AZÚCAR 220 kV - LOS VILOS 220 kV |  |  | VNR | AVNR | COyM | AVNR+COyM |  | 6.- TRAMO PAN DE AZÚCAR 220 kV - LOS VILOS 220 kV |  | VNR | AVNR | COyM | AVNR+COyM | 6.- TRAMO PAN DE AZÚCAR 220 kV - LOS VILOS 220 kV |  |  | VNR | AVNR | COyM | AVNR+COyM | 6.- TRAMO PAN DE AZÚCAR 220 kV - LOS VILOS 220 kV |  |  | VNR | AVNR | COyM | AVNR+COyM | concepc220charrua2201 | 14274.0157 | 334.4677 | 14274.0157 | 334.4677 | 14274.0157 | 334.4677 |  |  | 14274.0157 | 334.4677
Paño J3 |  | S/E Pan de Azucar | 1202.661 | 127.578 | 34.832 | 162.41 |  | Paño J3 | S/E Pan de Azucar | 1202.661 | 127.578 | 34.832 | 162.41 | Paño J3 |  | S/E Pan de Azucar | 1202.661 | 127.578 | 34.832 | 162.41 | Paño J3 |  | S/E Pan de Azucar | 1202.661 | 127.578 | 34.832 | 162.41 | hualpen220charrua2201 | 10904.3899 | 248.3997 | 10904.3899 | 248.3997 | 10904.3899 | 248.3997 |  |  | 10904.3899 | 248.3997 | 12036.3291 | 274.9012 | 2008-01-01
Paño J4 |  | S/E Pan de Azucar | 1202.661 | 127.578 | 34.832 | 162.41 |  | Paño J4 | S/E Pan de Azucar | 1202.661 | 127.578 | 34.832 | 162.41 | Paño J4 |  | S/E Pan de Azucar | 1202.661 | 127.578 | 34.832 | 162.41 | Paño J4 |  | S/E Pan de Azucar | 1202.661 | 127.578 | 34.832 | 162.41 | esperan220charrua2201 | 14694.837 | 310.1899 | 14694.837 | 310.1899 | 14694.837 | 310.1899 |  |  | 14694.837 | 310.1899
Línea Pan de Azúcar - Los Vilos |  |  | 29956.631 | 3177.799 | 607.331 | 3785.13 |  | Línea Pan de Azúcar - Los Vilos |  | 29956.631 | 3177.799 | 607.331 | 3785.13 | Línea Pan de Azúcar - Los Vilos |  |  | 29956.631 | 3177.799 | 607.331 | 3785.13 | Línea Pan de Azúcar - Los Vilos |  |  | 29956.631 | 3177.799 | 607.331 | 3785.13 | temuco_220esperan2201 | 16553.5854 | 348.0052 | 16553.5854 | 348.0052 | 16553.5854 | 348.0052 |  |  | 16553.5854 | 348.0052
Paño J3 |  | S/E Los Vilos | 1089.934 | 115.62 | 31.567 | 147.187 |  | Paño J3 | S/E Los Vilos | 1089.934 | 115.62 | 31.567 | 147.187 | Paño J3 |  | S/E Los Vilos | 1089.934 | 115.62 | 31.567 | 147.187 | Paño J3 |  | S/E Los Vilos | 1089.934 | 115.62 | 31.567 | 147.187 | l.cirue220valdivi2201 | 7409.9942 | 183.5581 | 7409.9942 | 183.5581 | 7409.9942 | 183.5581 |  |  | 7409.9942 | 183.5581
Paño J4 |  | S/E Los Vilos | 1089.934 | 115.62 | 31.567 | 147.187 |  | Paño J4 | S/E Los Vilos | 1089.934 | 115.62 | 31.567 | 147.187 | Paño J4 |  | S/E Los Vilos | 1089.934 | 115.62 | 31.567 | 147.187 | Paño J4 |  | S/E Los Vilos | 1089.934 | 115.62 | 31.567 | 147.187 | temuco_220l.cirue2201 | 14360.6584 | 326.4198 | 14360.6584 | 326.4198 | 14360.6584 | 326.4198 |  |  | 14360.6584 | 326.4198
CER (compensador estático de reactivos zona norte) |  |  | 6293.722 | 667.638 | 254.133 | 921.771 |  | CER (compensador estático de reactivos zona norte) |  | 6293.722 | 667.638 | 254.133 | 921.771 | CER (compensador estático de reactivos zona norte) |  |  | 6293.722 | 667.638 | 254.133 | 921.771 | CER (compensador estático de reactivos zona norte) |  |  | 6293.722 | 667.638 | 254.133 | 921.771 | b.blanc220valdivi2201 | 13480.065 | 292.7658 | 13480.065 | 292.7658 | 13480.065 | 292.7658 |  |  | 13480.065 | 292.7658
Equipos de compensación reactiva |  |  | 329.475 | 34.951 | 17.47 | 52.421 |  | Equipos de compensación reactiva |  | 329.475 | 34.951 | 17.47 | 52.421 | Equipos de compensación reactiva |  |  | 329.475 | 34.951 | 17.47 | 52.421 | Equipos de compensación reactiva |  |  | 329.475 | 34.951 | 17.47 | 52.421 | p.montt220b.blanc2201 | 13550.7698 | 297.5103 | 13550.7698 | 297.5103 | 13550.7698 | 297.5103 |  |  | 13550.7698 | 297.5103
Total Tramo |  |  | 41165.018 | 4366.784 | 1011.732 | 5378.516 |  | Total Tramo |  | 41165.018 | 4366.784 | 1011.732 | 5378.516 | Total Tramo |  |  | 41165.018 | 4366.784 | 1011.732 | 5378.516 | Total Tramo |  |  | 41165.018 | 4366.784 | 1011.732 | 5378.516 | p.montt220temuco_2201 | 43676.1629 | 946.4698 | 43676.1629 | 946.4698 | 43676.1629 | 946.4698 |  |  | 43676.1629 | 946.4698
[28 empty] | p.montt220n.temuc2201 | 0 | 0 | 0 | 0 | 0 | 0 |  |  | 0 | 0 | 43056.3575 | 939.3534 | 2006-04-01
7.- TRAMO LOS VILOS 220 kV - QUILLOTA 220 kV |  |  | VNR | AVNR | COyM | AVNR+COyM |  | 7.- TRAMO LOS VILOS 220 kV - QUILLOTA 220 kV |  | VNR | AVNR | COyM | AVNR+COyM | 7.- TRAMO LOS VILOS 220 kV - QUILLOTA 220 kV |  |  | VNR | AVNR | COyM | AVNR+COyM | 7.- TRAMO LOS VILOS 220 kV - QUILLOTA 220 kV |  |  | VNR | AVNR | COyM | AVNR+COyM | canutil220p.montt2201 | 9023.4642 | 197.8497 | 9023.4642 | 197.8497 | 9023.4642 | 197.8497 |  |  | 9023.4642 | 197.8497
Paño J1 |  | S/E Los Vilos | 1089.934 | 115.62 | 31.567 | 147.187 |  | Paño J1 | S/E Los Vilos | 1089.934 | 115.62 | 31.567 | 147.187 | Paño J1 |  | S/E Los Vilos | 1089.934 | 115.62 | 31.567 | 147.187 | Paño J1 |  | S/E Los Vilos | 1089.934 | 115.62 | 31.567 | 147.187 | canutil220p.montt2202 | 9023.4642 | 197.8497 | 9023.4642 | 197.8497 | 9023.4642 | 197.8497 |  |  | 9023.4642 | 197.8497
Paño J2 |  | S/E Los Vilos | 1089.934 | 115.62 | 31.567 | 147.187 |  | Paño J2 | S/E Los Vilos | 1089.934 | 115.62 | 31.567 | 147.187 | Paño J2 |  | S/E Los Vilos | 1089.934 | 115.62 | 31.567 | 147.187 | Paño J2 |  | S/E Los Vilos | 1089.934 | 115.62 | 31.567 | 147.187 | isla___154ciprese1541 | 1328.7006 | 38.6335 | 1328.7006 | 38.6335 | 1328.7006 | 38.6335 |  |  | 1328.7006 | 38.6335
Línea Los Vilos - Quillota |  |  | 17872.479 | 1895.913 | 362.341 | 2258.254 |  | Línea Los Vilos - Quillota |  | 17872.479 | 1895.913 | 362.341 | 2258.254 | Línea Los Vilos - Quillota |  |  | 17872.479 | 1895.913 | 362.341 | 2258.254 | Línea Los Vilos - Quillota |  |  | 17872.479 | 1895.913 | 362.341 | 2258.254 | isla___154ciprese1542 | 1328.7006 | 38.6335 | 1328.7006 | 38.6335 | 1328.7006 | 38.6335 |  |  | 1328.7006 | 38.6335
Paño J1 |  | S/E Quillota | 1056.702 | 112.095 | 30.767 | 142.862 |  | Paño J1 | S/E Quillota | 1056.702 | 112.095 | 30.767 | 142.862 | Paño J1 |  | S/E Quillota | 1056.702 | 112.095 | 30.767 | 142.862 | Paño J1 |  | S/E Quillota | 1056.702 | 112.095 | 30.767 | 142.862 | curilli154itahue_1541 | 12261.1591 | 281.7884 | 12261.1591 | 281.7884 | 12261.1591 | 281.7884 |  |  | 12261.1591 | 281.7884
Paño J2 |  | S/E Quillota | 1056.702 | 112.095 | 30.767 | 142.862 |  | Paño J2 | S/E Quillota | 1056.702 | 112.095 | 30.767 | 142.862 | Paño J2 |  | S/E Quillota | 1056.702 | 112.095 | 30.767 | 142.862 | Paño J2 |  | S/E Quillota | 1056.702 | 112.095 | 30.767 | 142.862 | ciprese154curilli1541 | 2415.19 | 62.7584 | 2415.19 | 62.7584 | 2415.19 | 62.7584 |  |  | 2415.19 | 62.7584
CER (compensador estático de reactivos zona norte) |  |  | 3438.081 | 364.712 | 138.825 | 503.537 |  | CER (compensador estático de reactivos zona norte) |  | 3438.081 | 364.712 | 138.825 | 503.537 | CER (compensador estático de reactivos zona norte) |  |  | 3438.081 | 364.712 | 138.825 | 503.537 | CER (compensador estático de reactivos zona norte) |  |  | 3438.081 | 364.712 | 138.825 | 503.537 | ciprese154m.melad1541 | 4642.3159 | 112.2106 | 4642.3159 | 112.2106 | 4642.3159 | 112.2106 |  |  | 4642.3159 | 112.2106
Equipos de compensación reactiva |  |  | 179.983 | 19.093 | 9.543 | 28.636 |  | Equipos de compensación reactiva |  | 179.983 | 19.093 | 9.543 | 28.636 | Equipos de compensación reactiva |  |  | 179.983 | 19.093 | 9.543 | 28.636 | Equipos de compensación reactiva |  |  | 179.983 | 19.093 | 9.543 | 28.636 | m.melad154itahue_1541 | 10034.0332 | 232.3362 | 10034.0332 | 232.3362 | 10034.0332 | 232.3362 |  |  | 10034.0332 | 232.3362
Total Tramo |  |  | 25783.815 | 2735.148 | 635.377 | 3370.525 |  | Total Tramo |  | 25783.815 | 2735.148 | 635.377 | 3370.525 | Total Tramo |  |  | 25783.815 | 2735.148 | 635.377 | 3370.525 | Total Tramo |  |  | 25783.815 | 2735.148 | 635.377 | 3370.525 | paine__154a.jahue1541 | 2464.6836 | 62.0988 | 2464.6836 | 62.0988 | 2464.6836 | 62.0988 |  |  | 2464.6836 | 62.0988
[28 empty] | rancagu154paine__1541 | 5128.6849 | 122.0827 | 5128.6849 | 122.0827 | 5128.6849 | 122.0827 |  |  | 5128.6849 | 122.0827
8.- TRAMO QUILLOTA 220 kV - POLPAICO 220 kV |  |  | VNR | AVNR | COyM | AVNR+COyM |  | 8.- TRAMO QUILLOTA 220 kV - POLPAICO 220 kV |  | VNR | AVNR | COyM | AVNR+COyM | 8.- TRAMO QUILLOTA 220 kV - POLPAICO 220 kV |  |  | VNR | AVNR | COyM | AVNR+COyM | 8.- TRAMO QUILLOTA 220 kV - POLPAICO 220 kV |  |  | VNR | AVNR | COyM | AVNR+COyM | p.corte154rancagu1541 | 2843.6232 | 70.493 | 2843.6232 | 70.493 | 2843.6232 | 70.493 |  |  | 2843.6232 | 70.493
Paño J3 |  | S/E Quillota | 1176.294 | 124.781 | 35.109 | 159.89 |  | Paño J3 | S/E Quillota | 1176.294 | 124.781 | 35.109 | 159.89 | Paño J3 |  | S/E Quillota | 1176.294 | 124.781 | 35.109 | 159.89 | Paño J3 |  | S/E Quillota | 1176.294 | 124.781 | 35.109 | 159.89 | p.corte154a.jahue1541 | 7963.508 | 186.5222 | 7963.508 | 186.5222 | 7963.508 | 186.5222 |  |  | 7963.508 | 186.5222
Paño J4 |  | S/E Quillota | 1156.084 | 122.637 | 34.505 | 157.142 |  | Paño J4 | S/E Quillota | 1156.084 | 122.637 | 34.505 | 157.142 | Paño J4 |  | S/E Quillota | 1156.084 | 122.637 | 34.505 | 157.142 | Paño J4 |  | S/E Quillota | 1156.084 | 122.637 | 34.505 | 157.142 | p.corte154rancagu1542 | 0 | 0 | 0 | 0 | 0 | 0 |  |  | 0 | 0 | 7204.2904 | 165.0484 | 2006-01-01
Línea Quillota - Polpaico |  |  | 21244.885 | 2253.657 | 444.254 | 2697.911 |  | Línea Quillota - Polpaico |  | 21244.885 | 2253.657 | 444.254 | 2697.911 | Línea Quillota - Polpaico |  |  | 21244.885 | 2253.657 | 444.254 | 2697.911 | Línea Quillota - Polpaico |  |  | 21244.885 | 2253.657 | 444.254 | 2697.911 | rancagu154a.jahue1541 | 0 | 0 | 0 | 0 | 0 | 0 |  |  | 0 | 0 | 950.5112 | 21.9318 | 2006-01-01
Paño J8 |  | S/E Polpaico | 1284.205 | 136.228 | 38.2 | 174.428 |  | Paño J8 | S/E Polpaico | 1284.205 | 136.228 | 38.2 | 174.428 | Paño J8 |  | S/E Polpaico | 1284.205 | 136.228 | 38.2 | 174.428 | Paño J8 |  | S/E Polpaico | 1284.205 | 136.228 | 38.2 | 174.428 | tilcoco154p.corte1541 | 2005.3283 | 45.3271 | 3757.3283 | 103.1271 | 3757.3283 | 103.1271 |  |  | 3611.3283 | 98.3104
Paño J9 |  | S/E Polpaico | 1284.205 | 136.228 | 38.2 | 174.428 |  | Paño J9 | S/E Polpaico | 1284.205 | 136.228 | 38.2 | 174.428 | Paño J9 |  | S/E Polpaico | 1284.205 | 136.228 | 38.2 | 174.428 | Paño J9 |  | S/E Polpaico | 1284.205 | 136.228 | 38.2 | 174.428 | tilcoco154p.corte1542 | 2002.9012 | 45.2411 | 3754.9012 | 103.0411 | 3754.9012 | 103.0411 |  |  | 3608.9012 | 98.2245
Total Tramo |  |  | 26145.673 | 2773.531 | 590.268 | 3363.799 |  | Total Tramo |  | 26145.673 | 2773.531 | 590.268 | 3363.799 | Total Tramo |  |  | 26145.673 | 2773.531 | 590.268 | 3363.799 | Total Tramo |  |  | 26145.673 | 2773.531 | 590.268 | 3363.799 | s.ferna154tilcoco1541 | 3580.9435 | 80.9413 | 3580.9435 | 80.9413 | 3580.9435 | 80.9413 |  |  | 3580.9435 | 80.9413
[28 empty] | s.ferna154tilcoco1542 | 3480.342 | 78.6502 | 3480.342 | 78.6502 | 3480.342 | 78.6502 |  |  | 3480.342 | 78.6502
9.- TRAMO POLPAICO 220 kV - CERRO NAVIA 220 kV |  |  | VNR | AVNR | COyM | AVNR+COyM |  | 9.- TRAMO POLPAICO 220 kV - CERRO NAVIA 220 kV |  | VNR | AVNR | COyM | AVNR+COyM | 9.- TRAMO POLPAICO 220 kV - CERRO NAVIA 220 kV |  |  | VNR | AVNR | COyM | AVNR+COyM | 9.- TRAMO POLPAICO 220 kV - CERRO NAVIA 220 kV |  |  | VNR | AVNR | COyM | AVNR+COyM | teno___154s.ferna1541 | 2667.2859 | 60.2879 | 2667.2859 | 60.2879 | 2667.2859 | 60.2879 |  |  | 2667.2859 | 60.2879 | 4989.7789 | 115.9207 | 2006-04-01
Paño J6 |  | S/E Polpaico | 1301.347 | 138.047 | 37.749 | 175.796 |  | Paño J6 | S/E Polpaico | 1301.347 | 138.047 | 37.749 | 175.796 | Paño J6 |  | S/E Polpaico | 1301.347 | 138.047 | 37.749 | 175.796 | Paño J6 |  | S/E Polpaico | 1301.347 | 138.047 | 37.749 | 175.796 | teno___154s.ferna1542 | 2865.7905 | 64.6975 | 2865.7905 | 64.6975 | 2865.7905 | 64.6975 |  |  | 2865.7905 | 64.6975 | 5188.2915 | 120.4886 | 2006-04-01
Paño J7 |  | S/E Polpaico | 1301.347 | 138.047 | 37.749 | 175.796 |  | Paño J7 | S/E Polpaico | 1301.347 | 138.047 | 37.749 | 175.796 | Paño J7 |  | S/E Polpaico | 1301.347 | 138.047 | 37.749 | 175.796 | Paño J7 |  | S/E Polpaico | 1301.347 | 138.047 | 37.749 | 175.796 | itahue_154teno___1541 | 4490.187 | 109.3767 | 4490.187 | 109.3767 | 4490.187 | 109.3767 |  |  | 4490.187 | 109.3767 | 6026.067 | 148.5613 | 2006-04-01
Línea Polpaico - C.Navia |  |  | 5066.498 | 537.454 | 102.717 | 640.171 |  | Línea Polpaico - C.Navia |  | 5066.498 | 537.454 | 102.717 | 640.171 | Línea Polpaico - C.Navia |  |  | 5066.498 | 537.454 | 102.717 | 640.171 | Línea Polpaico - C.Navia |  |  | 5066.498 | 537.454 | 102.717 | 640.171 | itahue_154teno___1542 | 4831.9487 | 117.6547 | 4831.9487 | 117.6547 | 4831.9487 | 117.6547 |  |  | 4831.9487 | 117.6547 | 6376.89 | 157.3417 | 2006-04-01
Paño J3 |  | S/E Cerro Navia | 1177.722 | 124.933 | 34.11 | 159.043 |  | Paño J3 | S/E Cerro Navia | 1177.722 | 124.933 | 34.11 | 159.043 | Paño J3 |  | S/E Cerro Navia | 1176.695 | 124.824 | 34.08 | 158.904 | Paño J3 |  | S/E Cerro Navia | 1176.695 | 124.824 | 34.08 | 158.904 | rancagu154m.v.cen1541 | 1764.0594 | 46.0772 | 1764.0594 | 46.0772 | 1764.0594 | 46.0772 |  |  | 1764.0594 | 46.0772
Paño J4 |  | S/E Cerro Navia | 1177.722 | 124.933 | 34.11 | 159.043 |  | Paño J4 | S/E Cerro Navia | 1177.722 | 124.933 | 34.11 | 159.043 | Paño J4 |  | S/E Cerro Navia | 1176.695 | 124.824 | 34.08 | 158.904 | Paño J4 |  | S/E Cerro Navia | 1176.695 | 124.824 | 34.08 | 158.904 | m.v.cen154sauzal_1541 | 250.9721 | 5.6689 | 250.9721 | 5.6689 | 250.9721 | 5.6689 |  |  | 250.9721 | 5.6689
Total Tramo |  |  | 10024.636 | 1063.414 | 246.435 | 1309.849 |  | Total Tramo |  | 10024.636 | 1063.414 | 246.435 | 1309.849 | Total Tramo |  |  | 10022.582 | 1063.196 | 246.375 | 1309.571 | Total Tramo |  |  | 10022.582 | 1063.196 | 246.375 | 1309.571 | maule__154itahue_1541 | 5466.6815 | 131.5615 | 5466.6815 | 131.5615 | 5466.6815 | 131.5615 |  |  | 5466.6815 | 131.5615 | 7209.598 | 188.5803 | 2007-01-01
[28 empty] | linares154maule__1541 | 4336.2905 | 97.4919 | 4336.2905 | 97.4919 | 4336.2905 | 97.4919 |  |  | 4336.2905 | 97.4919 | 5999.2306 | 152.3689 | 2007-01-01
10.- TRAMO ALTO JAHUEL 220 kV - POLPAICO 220 kV |  |  | VNR | AVNR | COyM | AVNR+COyM |  | 10.- TRAMO ALTO JAHUEL 220 kV - POLPAICO 220 kV |  | VNR | AVNR | COyM | AVNR+COyM | 10.- TRAMO ALTO JAHUEL 220 kV - POLPAICO 220 kV |  |  | VNR | AVNR | COyM | AVNR+COyM | 10.- TRAMO ALTO JAHUEL 220 kV - POLPAICO 220 kV |  |  | VNR | AVNR | COyM | AVNR+COyM | parral_154linares1541 | 4408.1685 | 104.5359 | 4408.1685 | 104.5359 | 4408.1685 | 104.5359 |  |  | 4408.1685 | 104.5359
Paño J10 |  | S/E Polpaico | 1301.347 | 138.047 | 37.749 | 175.796 |  | Paño J10 | S/E Polpaico | 1301.347 | 138.047 | 37.749 | 175.796 | Paño J10 |  | S/E Polpaico | 1301.347 | 138.047 | 37.749 | 175.796 | Paño J10 |  | S/E Polpaico | 1301.347 | 138.047 | 37.749 | 175.796 | i.parral | 583 | 19.2 | 583 | 19.2 | 583 | 19.2 |  |  | 583 | 19.2
Paño J11 |  | S/E Polpaico | 1301.347 | 138.047 | 37.749 | 175.796 |  | Paño J11 | S/E Polpaico | 1301.347 | 138.047 | 37.749 | 175.796 | Paño J11 |  | S/E Polpaico | 1301.347 | 138.047 | 37.749 | 175.796 | Paño J11 |  | S/E Polpaico | 1301.347 | 138.047 | 37.749 | 175.796 | a.chill154parral_1541 | 7501.8529 | 176.3932 | 7501.8529 | 176.3932 | 7501.8529 | 176.3932 |  |  | 7501.8529 | 176.3932
Línea Alto Jahuel - El Rodeo - Polpaico 2x220 kV |  |  | 30917.773 | 3279.757 | 626.817 | 3906.574 |  | Línea Alto Jahuel - El Rodeo - Polpaico 2x220 kV |  | 30917.773 | 3279.757 | 626.817 | 3906.574 | Línea Alto Jahuel - El Rodeo - Polpaico 2x220 kV |  |  | 30917.773 | 3279.757 | 626.817 | 3906.574 | Línea Alto Jahuel - El Rodeo - Polpaico 2x220 kV |  |  | 30917.773 | 3279.757 | 626.817 | 3906.574 | chillan154a.chill1541 | 321.5759 | 7.1403 | [6 empty] | 26.798 | 0.59503
Paño J8 |  | S/E Alto Jahuel | 1050.701 | 111.458 | 30.43 | 141.888 |  | Paño J8 | S/E Alto Jahuel | 1050.701 | 111.458 | 30.43 | 141.888 | Paño J8 |  | S/E Alto Jahuel | 1031.129 | 109.382 | 29.864 | 139.246 | Paño J8 |  | S/E Alto Jahuel | 1031.129 | 109.382 | 29.864 | 139.246 | abanico154charrua1541 | 13692.2172 | 321.569 | 13692.2172 | 321.569 | 13692.2172 | 321.569 |  |  | 13692.2172 | 321.569
Paño J9 |  | S/E Alto Jahuel | 1050.701 | 111.458 | 30.43 | 141.888 |  | Paño J9 | S/E Alto Jahuel | 1050.701 | 111.458 | 30.43 | 141.888 | Paño J9 |  | S/E Alto Jahuel | 1031.129 | 109.382 | 29.864 | 139.246 | Paño J9 |  | S/E Alto Jahuel | 1031.129 | 109.382 | 29.864 | 139.246 | charrua154a.chill1541 | 7007.7704 | 168.0911 | 7007.7704 | 168.0911 | 7007.7704 | 168.0911 |  |  | 7007.7704 | 168.0911
Total Tramo | 2004-01-01 |  | 35621.869 | 3778.767 | 763.175 | 4541.942 |  | Total Tramo |  | 35621.869 | 3778.767 | 763.175 | 4541.942 | Total Tramo |  |  | 35582.725 | 3774.615 | 762.043 | 4536.658 | Total Tramo |  |  | 35582.725 | 3774.615 | 762.043 | 4536.658 | charrua154a.chill1542 |  |  | 10926.4241 | 241.7597 | 10926.4241 | 241.7597 |  |  | 10015.8888 | 221.613 | 12291.4072 | 271.9939 | 2005-12-01
Total Tramo | 2004-07-01 |  | 35582.725 | 3774.615 | 762.043 | 4536.658 | [21 empty] | chillan154a.chill1542 |  |  | 321.5759 | 7.1403 | 321.5759 | 7.1403 |  |  | 294.7779 | 6.5453
Total Tramo |  |  | 35602.297 | 3776.691 | 762.609 | 4539.3 | [21 empty] | concepc154charrua1541 | 8548.8686 | 221.2811 | 8548.8686 | 221.2811 | 8548.8686 | 221.2811 |  |  | 8548.8686 | 221.2811
[28 empty] | s.vicen154concepc1541 | 5969.812 | 168.9272 | 5969.812 | 168.9272 | 5969.812 | 168.9272 |  |  | 5969.812 | 168.9272
11.- TRAMO CERRO NAVIA 220 kV - CHENA 220 kV |  |  | VNR | AVNR | COyM | AVNR+COyM |  | 11.- TRAMO CERRO NAVIA 220 kV - CHENA 220 kV |  | VNR | AVNR | COyM | AVNR+COyM | 11.- TRAMO CERRO NAVIA 220 kV - CHENA 220 kV |  |  | VNR | AVNR | COyM | AVNR+COyM | 11.- TRAMO CERRO NAVIA 220 kV - CHENA 220 kV |  |  | VNR | AVNR | COyM | AVNR+COyM | s.vicen154concepc1542 | 5969.812 | 168.9272 | 5969.812 | 168.9272 | 5969.812 | 168.9272 |  |  | 5969.812 | 168.9272
Paño J6 |  | S/E Cerro Navia | 1178.942 | 125.062 | 34.145 | 159.207 |  | Paño J6 | S/E Cerro Navia | 1178.942 | 125.062 | 34.145 | 159.207 | Paño J6 |  | S/E Cerro Navia | 1177.914 | 124.953 | 34.115 | 159.068 | Paño J6 |  | S/E Cerro Navia | 1177.914 | 124.953 | 34.115 | 159.068 | arr.pet154s.vicen1541 | 1351.5735 | 41.2845 | 1351.5735 | 41.2845 | 1351.5735 | 41.2845 |  |  | 1351.5735 | 41.2845
Paño J5 |  | S/E Cerro Navia | 1178.942 | 125.062 | 34.145 | 159.207 |  | Paño J5 | S/E Cerro Navia | 1178.942 | 125.062 | 34.145 | 159.207 | Paño J5 |  | S/E Cerro Navia | 1177.914 | 124.953 | 34.115 | 159.068 | Paño J5 |  | S/E Cerro Navia | 1177.914 | 124.953 | 34.115 | 159.068 | hualpen154arr.pet1541 | 1460.7736 | 43.9853 | 1460.7736 | 43.9853 | 1460.7736 | 43.9853 |  |  | 1460.7736 | 43.9853
Línea Alto Jahuel - Cerro Navia 2x220 kV, 12,3 km |  |  | 2350.087 | 249.297 | 47.645 | 296.942 |  | Línea Alto Jahuel - Cerro Navia 2x220 kV, 12,3 km |  | 2350.087 | 249.297 | 47.645 | 296.942 | Línea Alto Jahuel - Cerro Navia 2x220 kV, 12,3 km |  |  | 2350.087 | 249.297 | 47.645 | 296.942 | Línea Alto Jahuel - Cerro Navia 2x220 kV, 12,3 km |  |  | 2350.087 | 249.297 | 47.645 | 296.942 | hualpen154s.vicen1541 | 2948.9661 | 88.8044 | 2948.9661 | 88.8044 | 2948.9661 | 88.8044 |  |  | 2948.9661 | 88.8044
Total Tramo |  |  | 4707.971 | 499.421 | 115.935 | 615.356 |  | Total Tramo |  | 4707.971 | 499.421 | 115.935 | 615.356 | Total Tramo |  |  | 4705.915 | 499.203 | 115.875 | 615.078 | Total Tramo |  |  | 4705.915 | 499.203 | 115.875 | 615.078 | mapal__154hualpen1541 | 2898.766 | 81.6251 | 2898.766 | 81.6251 | 2898.766 | 81.6251 |  |  | 2898.766 | 81.6251
[28 empty] | fopaco_154mapal__1541 | 1184.7198 | 33.1292 | 1184.7198 | 33.1292 | 1184.7198 | 33.1292 |  |  | 1184.7198 | 33.1292
12.- TRAMO CHENA 220 kV - ALTO JAHUEL 220 kV |  |  | VNR | AVNR | COyM | AVNR+COyM |  | 12.- TRAMO CHENA 220 kV - ALTO JAHUEL 220 kV |  | VNR | AVNR | COyM | AVNR+COyM | 12.- TRAMO CHENA 220 kV - ALTO JAHUEL 220 kV |  |  | VNR | AVNR | COyM | AVNR+COyM | 12.- TRAMO CHENA 220 kV - ALTO JAHUEL 220 kV |  |  | VNR | AVNR | COyM | AVNR+COyM | quiñenc154fopaco_1541 | 1193.5081 | 32.4044 | 1193.5081 | 32.4044 | 1193.5081 | 32.4044 |  |  | 1193.5081 | 32.4044
Paño J6 |  | S/E Alto Jahuel | 1050.701 | 111.458 | 30.43 | 141.888 |  | Paño J6 | S/E Alto Jahuel | 1050.701 | 111.458 | 30.43 | 141.888 | Paño J6 |  | S/E Alto Jahuel | 1031.129 | 109.382 | 29.864 | 139.246 | Paño J6 |  | S/E Alto Jahuel | 1031.129 | 109.382 | 29.864 | 139.246 | coronel154quiñenc1541 | 164.2698 | 4.5358 | 164.2698 | 4.5358 | 164.2698 | 4.5358 |  |  | 164.2698 | 4.5358
Paño J7 |  | S/E Alto Jahuel | 1050.701 | 111.458 | 30.43 | 141.888 |  | Paño J7 | S/E Alto Jahuel | 1050.701 | 111.458 | 30.43 | 141.888 | Paño J7 |  | S/E Alto Jahuel | 1031.129 | 109.382 | 29.864 | 139.246 | Paño J7 |  | S/E Alto Jahuel | 1031.129 | 109.382 | 29.864 | 139.246 | bocamin154quiñenc1541 | 984.9594 | 27.7803 | 984.9594 | 27.7803 | 984.9594 | 27.7803 |  |  | 984.9594 | 27.7803
Línea Alto Jahuel - Cerro Navia 2x220 kV, 26,9 km |  |  | 5139.619 | 545.211 | 104.199 | 649.41 |  | Línea Alto Jahuel - Cerro Navia 2x220 kV, 26,9 km |  | 5139.619 | 545.211 | 104.199 | 649.41 | Línea Alto Jahuel - Cerro Navia 2x220 kV, 26,9 km |  |  | 5139.619 | 545.211 | 104.199 | 649.41 | Línea Alto Jahuel - Cerro Navia 2x220 kV, 26,9 km |  |  | 5139.619 | 545.211 | 104.199 | 649.41 | l.angel154charrua1541 | 6008.933 | 146.8502 | 6008.933 | 146.8502 | 6008.933 | 146.8502 |  |  | 6008.933 | 146.8502
Total Tramo | 2004-01-01 |  | 7241.021 | 768.127 | 165.059 | 933.186 |  | Total Tramo |  | 7241.021 | 768.127 | 165.059 | 933.186 | Total Tramo |  |  | 7201.877 | 763.975 | 163.927 | 927.902 | Total Tramo |  |  | 7201.877 | 763.975 | 163.927 | 927.902 | sta.fe_154l.angel1541 | 2225.1113 | 50.5304 | 2225.1113 | 50.5304 | 2225.1113 | 50.5304 |  |  | 2225.1113 | 50.5304
Total Tramo | 2004-07-01 |  | 7201.877 | 763.975 | 163.927 | 927.902 | [21 empty] | cardone110castill1101 | 3173.6936 | 82.0162 | 3173.6936 | 82.0162 | 3173.6936 | 82.0162 |  |  | 3173.6936 | 82.0162
Total Tramo |  |  | 7221.449 | 766.051 | 164.493 | 930.544 | [21 empty] | castill110chuscha1101 | 1273.2478 | 30.73 | 1273.2478 | 30.73 | 1273.2478 | 30.73 |  |  | 1273.2478 | 30.73
[28 empty] | chuscha110p.toro_1101 | 1912.6047 | 46.1609 | 1912.6047 | 46.1609 | 1912.6047 | 46.1609 |  |  | 1912.6047 | 46.1609
13.- TRAMO RAPEL 220 KV - CERRO NAVIA 220 KV |  |  | VNR | AVNR | COyM | AVNR+COyM |  | 13.- TRAMO RAPEL 220 KV - CERRO NAVIA 220 KV |  | VNR | AVNR | COyM | AVNR+COyM | 13.- TRAMO RAPEL 220 KV - CERRO NAVIA 220 KV |  |  | VNR | AVNR | COyM | AVNR+COyM | 13.- TRAMO RAPEL 220 KV - CERRO NAVIA 220 KV |  |  | VNR | AVNR | COyM | AVNR+COyM | p.toro_110maitenc1101 | 2083.8657 | 57.321 | 2083.8657 | 57.321 | 2083.8657 | 57.321 |  |  | 2083.8657 | 57.321
Paño J1 |  | S/E Cerro Navia | 1239.949 | 131.534 | 35.912 | 167.446 |  | Paño J1 | S/E Cerro Navia | 1239.949 | 131.534 | 35.912 | 167.446 | Paño J1 |  | S/E Cerro Navia | 1238.869 | 131.419 | 35.881 | 167.3 | Paño J1 |  | S/E Cerro Navia | 1238.869 | 131.419 | 35.881 | 167.3 | vallena110maitenc1101 | 1443.8609 | 41.5517 | 1443.8609 | 41.5517 | 1443.8609 | 41.5517 |  |  | 1443.8609 | 41.5517
Paño J2 |  | S/E Cerro Navia | 1239.949 | 131.534 | 35.912 | 167.446 |  | Paño J2 | S/E Cerro Navia | 1239.949 | 131.534 | 35.912 | 167.446 | Paño J2 |  | S/E Cerro Navia | 1238.869 | 131.419 | 35.881 | 167.3 | Paño J2 |  | S/E Cerro Navia | 1238.869 | 131.419 | 35.881 | 167.3 | huasco_110maitenc1101 | 4620.5563 | 124.3363 | 4620.5563 | 124.3363 | 4620.5563 | 124.3363 |  |  | 4620.5563 | 124.3363
Línea Rapel - C.Navia |  |  | 23520.609 | 2495.066 | 476.849 | 2971.915 |  | Línea Rapel - C.Navia |  | 23520.609 | 2495.066 | 476.849 | 2971.915 | Línea Rapel - C.Navia |  |  | 23520.609 | 2495.066 | 476.849 | 2971.915 | Línea Rapel - C.Navia |  |  | 23520.609 | 2495.066 | 476.849 | 2971.915 | huasco_110maitenc1102 | 4620.5563 | 124.3363 | 4620.5563 | 124.3363 | 4620.5563 | 124.3363 |  |  | 4620.5563 | 124.3363
Paño J1 |  | S/E Rapel | 1104.08 | 117.121 | 31.977 | 149.098 |  | Paño J1 | S/E Rapel | 1104.08 | 117.121 | 31.977 | 149.098 | Paño J1 |  | S/E Rapel | 1104.08 | 117.121 | 31.977 | 149.098 | Paño J1 |  | S/E Rapel | 1104.08 | 117.121 | 31.977 | 149.098 | maitenc110algarro1101 | 2376.3448 | 64.3799 | 2376.3448 | 64.3799 | 2376.3448 | 64.3799 |  |  | 2376.3448 | 64.3799
Paño J2 |  | S/E Rapel | 1091.715 | 115.809 | 31.619 | 147.428 |  | Paño J2 | S/E Rapel | 1091.715 | 115.809 | 31.619 | 147.428 | Paño J2 |  | S/E Rapel | 1091.715 | 115.809 | 31.619 | 147.428 | Paño J2 |  | S/E Rapel | 1091.715 | 115.809 | 31.619 | 147.428 | algarro110d.amigo1101 | 1398.1461 | 33.7451 | 1398.1461 | 33.7451 | 1398.1461 | 33.7451 |  |  | 1398.1461 | 33.7451
Paño JT1 |  | S/E Rapel | 1172.562 | 124.385 | 33.96 | 158.345 |  | Paño JT1 | S/E Rapel | 1172.562 | 124.385 | 33.96 | 158.345 | Paño JT1 |  | S/E Rapel | 1172.562 | 124.385 | 33.96 | 158.345 | Paño JT1 |  | S/E Rapel | 1172.562 | 124.385 | 33.96 | 158.345 | d.amigo110pajonal1101 | 850.7154 | 20.5321 | 850.7154 | 20.5321 | 850.7154 | 20.5321 |  |  | 850.7154 | 20.5321
Paño JT2 |  | S/E Rapel | 1091.715 | 115.809 | 31.619 | 147.428 |  | Paño JT2 | S/E Rapel | 1091.715 | 115.809 | 31.619 | 147.428 | Paño JT2 |  | S/E Rapel | 1091.715 | 115.809 | 31.619 | 147.428 | Paño JT2 |  | S/E Rapel | 1091.715 | 115.809 | 31.619 | 147.428 | pajonal110incahua1101 | 1231.4507 | 29.7219 | 1231.4507 | 29.7219 | 1231.4507 | 29.7219 |  |  | 1231.4507 | 29.7219
Paño JT5 |  | S/E Rapel | 1140.223 | 120.955 | 33.024 | 153.979 |  | Paño JT5 | S/E Rapel | 1140.223 | 120.955 | 33.024 | 153.979 | Paño JT5 |  | S/E Rapel | 1140.223 | 120.955 | 33.024 | 153.979 | Paño JT5 |  | S/E Rapel | 1140.223 | 120.955 | 33.024 | 153.979 | incahua110romeral1101 | 3627.6579 | 87.5544 | 3627.6579 | 87.5544 | 3627.6579 | 87.5544 |  |  | 3627.6579 | 87.5544
Total Tramo |  |  | 31600.802 | 3352.213 | 710.872 | 4063.085 |  | Total Tramo |  | 31600.802 | 3352.213 | 710.872 | 4063.085 | Total Tramo |  |  | 31598.642 | 3351.983 | 710.81 | 4062.793 | Total Tramo |  |  | 31598.642 | 3351.983 | 710.81 | 4062.793 | romeral110l.compa1101 | 788.4976 | 19.0309 | 788.4976 | 19.0309 | 788.4976 | 19.0309 |  |  | 788.4976 | 19.0309
[28 empty] | l.compa110p.azuca1101 | 2681.3037 | 84.6988 | 2681.3037 | 84.6988 | 2681.3037 | 84.6988 |  |  | 2681.3037 | 84.6988
14.- TRAMO ANCOA 500 kV - ALTO JAHUEL 500 KV |  |  | VNR | AVNR | COyM | AVNR+COyM |  | 14.- TRAMO ANCOA 500 kV - ALTO JAHUEL 500 KV |  | VNR | AVNR | COyM | AVNR+COyM | 14-1.- TRAMO ANCOA 500 kV - ALTO JAHUEL 500 KV |  |  | VNR | AVNR | COyM | AVNR+COyM | 14-1.- TRAMO ANCOA 500 kV - ALTO JAHUEL 500 KV |  |  | VNR | AVNR | COyM | AVNR+COyM | sauzal_110a.jahue1101 | 4913.5618 | 128.7104 | 4913.5618 | 128.7104 | 4913.5618 | 128.7104 |  |  | 4913.5618 | 128.7104
Paño CT3 |  | S/E Cerro Navia | 101.238 | 10.739 | 4.594 | 15.333 |  | Paño CT3 | S/E Cerro Navia | 101.238 | 10.739 | 4.594 | 15.333 | Paño K1 |  | S/E Alto Jahuel | 3343.3964 | 354.6675 | 83.9268 | 438.5943 | Paño K1 |  | S/E Alto Jahuel | 3343.3964 | 354.6675 | 83.9268 | 438.5943 | sauzal_110a.jahue1102 | 4913.5618 | 128.7104 | 4913.5618 | 128.7104 | 4913.5618 | 128.7104 |  |  | 4913.5618 | 128.7104
Paño CE1 |  | S/E Cerro Navia | 101.238 | 10.739 | 4.594 | 15.333 |  | Paño CE1 | S/E Cerro Navia | 101.238 | 10.739 | 4.594 | 15.333 | Paño K2 |  | S/E Alto Jahuel | 3459.6372 | 366.9986 | 86.8446 | 453.8432 | Paño K2 |  | S/E Alto Jahuel | 3459.6372 | 366.9986 | 86.8446 | 453.8432 | m.patri066ovalle_0661 | 1891.0875 | 55.4029 | 1891.0875 | 55.4029 | 1891.0875 | 55.4029 |  |  | 1891.0875 | 55.4029
Paño CE2 |  | S/E Cerro Navia | 101.238 | 10.739 | 4.594 | 15.333 |  | Paño CE2 | S/E Cerro Navia | 101.238 | 10.739 | 4.594 | 15.333 | Paño KZ1 |  | S/E Alto Jahuel | 1178.2039 | 124.9835 | 29.5757 | 154.5592 | Paño KZ1 |  | S/E Alto Jahuel | 1178.2039 | 124.9835 | 29.5757 | 154.5592 | l.molle066ovalle_0661 | 4361.784 | 127.7144 | 4361.784 | 127.7144 | 4361.784 | 127.7144 |  |  | 4361.784 | 127.7144
Paño CE3 |  | S/E Cerro Navia | 101.238 | 10.739 | 4.594 | 15.333 |  | Paño CE3 | S/E Cerro Navia | 101.238 | 10.739 | 4.594 | 15.333 | Paño KZ2 |  | S/E Alto Jahuel | 1178.2039 | 124.9835 | 29.5757 | 154.5592 | Paño KZ2 |  | S/E Alto Jahuel | 1178.2039 | 124.9835 | 29.5757 | 154.5592 | l.molle066m.patri0661 | 2470.6965 | 72.3114 | 2470.6965 | 72.3114 | 2470.6965 | 72.3114 |  |  | 2470.6965 | 72.3114
Banco CC.EE.1 20 MVAr |  | S/E Cerro Navia | 108.229 | 11.481 | 4.911 | 16.392 |  | Banco CC.EE.1 20 MVAr | S/E Cerro Navia | 108.229 | 11.481 | 4.911 | 16.392 | Paño JCE1 |  | S/E Alto Jahuel | 1345.0525 | 142.6836 | 37.5152 | 180.1988 | Paño JCE1 |  | S/E Alto Jahuel | 1345.0525 | 142.6836 | 37.5152 | 180.1988 | constit066s.javie0661 | 4084.2851 | 114.135 | 4084.2851 | 114.135 | 4084.2851 | 114.135 |  |  | 4084.2851 | 114.135
Banco CC.EE.2 20 MVAr |  | S/E Cerro Navia | 108.229 | 11.481 | 4.911 | 16.392 |  | Banco CC.EE.2 20 MVAr | S/E Cerro Navia | 108.229 | 11.481 | 4.911 | 16.392 | Paño JZ1 |  | S/E Alto Jahuel | 1239.2205 | 131.4563 | 34.5635 | 166.0199 | Paño JZ1 |  | S/E Alto Jahuel | 1239.2205 | 131.4563 | 34.5635 | 166.0199 | linares066lin.con0661 | 276.9323 | 10.3859 | 276.9323 | 10.3859 | 276.9323 | 10.3859 |  |  | 276.9323 | 10.3859
Banco CC.EE.3 20 MVAr |  | S/E Cerro Navia | 108.229 | 11.481 | 4.911 | 16.392 |  | Banco CC.EE.3 20 MVAr | S/E Cerro Navia | 108.229 | 11.481 | 4.911 | 16.392 | 7 Reactores 525 kV, 28 MVAr c/u |  | S/E Alto Jahuel | 7213.6678 | 765.2259 | 181.0795 | 946.3054 | 7 Reactores 525 kV, 28 MVAr c/u |  | S/E Alto Jahuel | 7213.6678 | 765.2259 | 181.0795 | 946.3054 | lin.con066panimav0661 | 1308.4907 | 35.3702 | 1308.4907 | 35.3702 | 1308.4907 | 35.3702 |  |  | 1308.4907 | 35.3702
Línea Ancoa - Alto Jahuel 1 |  |  | 53260.867 | 5649.913 | 976.956 | 6626.869 |  | Línea Ancoa - Alto Jahuel 1 |  | 53260.867 | 5649.913 | 976.956 | 6626.869 | Reactor 220 kV, 75 MVAr |  | S/E Alto Jahuel | 1708.5345 | 181.2418 | 47.653 | 228.8948 | Reactor 220 kV, 75 MVAr |  | S/E Alto Jahuel | 1708.5345 | 181.2418 | 47.653 | 228.8948 | panimav066ancoa__0661 | 795.2959 | 23.9578 | 795.2959 | 23.9578 | 795.2959 | 23.9578 |  |  | 795.2959 | 23.9578
Línea Ancoa - Alto Jahuel 2 |  |  | 62808.188 | 6662.693 | 1152.081 | 7814.774 |  | Línea Ancoa - Alto Jahuel 2 |  | 62808.188 | 6662.693 | 1152.081 | 7814.774 | Banco CC.EE. 65 MVAr |  | S/E Alto Jahuel | 936.9874 | 99.3956 | 26.1341 | 125.5297 | Banco CC.EE. 65 MVAr |  | S/E Alto Jahuel | 936.9874 | 99.3956 | 26.1341 | 125.5297 | charrua066cholgua0661 | 1530.9588 | 46.193 | 1530.9588 | 46.193 | 1530.9588 | 46.193 |  |  | 1530.9588 | 46.193
Paño K1 |  | S/E Alto Jahuel | 4150.437 | 440.278 | 108.184 | 548.462 |  | Paño K1 | S/E Alto Jahuel | 4150.437 | 440.278 | 108.184 | 548.462 | Línea Ancoa - Alto Jahuel 1 |  |  | 50973.1888 | 5407.2355 | 900.4176 | 6307.6532 | Línea Ancoa - Alto Jahuel 1 |  |  | 50973.1888 | 5407.2355 | 900.4176 | 6307.6532 | laja___066charrua0661 | 2572.1336 | 74.3369 | 2572.1336 | 74.3369 | 2572.1336 | 74.3369 |  |  | 2572.1336 | 74.3369
Paño K2 |  | S/E Alto Jahuel | 4283.627 | 454.407 | 111.656 | 566.063 |  | Paño K2 | S/E Alto Jahuel | 4283.627 | 454.407 | 111.656 | 566.063 | Línea Ancoa - Alto Jahuel 2 |  |  | 62422.3778 | 6621.7662 | 1102.6616 | 7724.4278 | Línea Ancoa - Alto Jahuel 2 |  |  | 62422.3778 | 6621.7662 | 1102.6616 | 7724.4278 | c.biob1066s.vicen0661 | 490.7107 | 17.8072 | 490.7107 | 17.8072 | 490.7107 | 17.8072 |  |  | 490.7107 | 17.8072
Paño KT4 |  | S/E Alto Jahuel | 3703.393 | 392.856 | 96.532 | 489.388 |  | Paño KT4 | S/E Alto Jahuel | 3703.393 | 392.856 | 96.532 | 489.388 | Paño K1 |  | S/E Ancoa | 2860.1263 | 303.402 | 71.7958 | 375.1978 | Paño K1 |  | S/E Ancoa | 2837.1254 | 300.9627 | 71.2181 | 372.1809 | c.biob2066s.vicen0661 | 325.4305 | 12.5672 | 325.4305 | 12.5672 | 325.4305 | 12.5672 |  |  | 325.4305 | 12.5672
Paño KT5 |  | S/E Alto Jahuel | 3703.393 | 392.856 | 96.532 | 489.388 |  | Paño KT5 | S/E Alto Jahuel | 3703.393 | 392.856 | 96.532 | 489.388 | Paño K2 |  | S/E Ancoa | 2971.3823 | 315.2043 | 74.5882 | 389.7926 | Paño K2 |  | S/E Ancoa | 2947.4852 | 312.6695 | 73.9886 | 386.6581 | arr.eje066concepc0661 | 605.0705 | 21.7535 | 605.0705 | 21.7535 | 605.0705 | 21.7535 |  |  | 605.0705 | 21.7535
Paño KZ1 |  | S/E Alto Jahuel | 1548.028 | 164.215 | 40.351 | 204.566 |  | Paño KZ1 | S/E Alto Jahuel | 1548.028 | 164.215 | 40.351 | 204.566 | Paño KZ1 |  | S/E Ancoa | 1152.5953 | 122.2676 | 28.9329 | 151.2005 | Paño KZ1 |  | S/E Ancoa | 1143.3258 | 121.2838 | 28.7004 | 149.9842 | spedrc1066concepc0661 | 781.2894 | 26.5176 | 781.2894 | 26.5176 | 781.2894 | 26.5176 |  |  | 781.2894 | 26.5176
Paño KZ2 |  | S/E Alto Jahuel | 1548.028 | 164.215 | 40.351 | 204.566 |  | Paño KZ2 | S/E Alto Jahuel | 1548.028 | 164.215 | 40.351 | 204.566 | Paño KZ2 |  | S/E Ancoa | 1152.5953 | 122.2676 | 28.9329 | 151.2005 | Paño KZ2 |  | S/E Ancoa | 1143.3258 | 121.2838 | 28.7004 | 149.9842 | spedrc2066arr.eje0661 | 176.2189 | 4.764 | 176.2189 | 4.764 | 176.2189 | 4.764 |  |  | 176.2189 | 4.764
Paño JT4 |  | S/E Alto Jahuel | 1141 | 121.037 | 33.046 | 154.083 |  | Paño JT4 | S/E Alto Jahuel | 1141 | 121.037 | 33.046 | 154.083 | 7 Reactores 525 kV, 28 MVAr c/u |  | S/E Ancoa | 7024.3806 | 745.1467 | 176.3278 | 921.4745 | 7 Reactores 525 kV, 28 MVAr c/u |  | S/E Ancoa | 6967.889 | 739.1535 | 174.9096 | 914.0631 | lcolor1066spedrc10661 | 367.7282 | 10.2254 | 367.7282 | 10.2254 | 367.7282 | 10.2254 |  |  | 367.7282 | 10.2254
Paño JT5 |  | S/E Alto Jahuel | 1141 | 121.037 | 33.046 | 154.083 |  | Paño JT5 | S/E Alto Jahuel | 1141 | 121.037 | 33.046 | 154.083 | 2 SC, 500 kV Ancoa - Alto Jahuel |  | S/E Ancoa | 15341.5023 | 1627.4269 | 385.106 | 2012.5329 | 2 SC, 500 kV Ancoa - Alto Jahuel |  | S/E Ancoa | 15218.1229 | 1614.3385 | 382.0088 | 1996.3472 | lcolor2066spedrc20661 | 367.7282 | 10.2254 | 367.7282 | 10.2254 | 367.7282 | 10.2254 |  |  | 367.7282 | 10.2254
Paño BT4 |  | S/E Alto Jahuel | 320.45 | 33.993 | 12.375 | 46.368 |  | Paño BT4 | S/E Alto Jahuel | 320.45 | 33.993 | 12.375 | 46.368 | Banco CC.EE. 65 MVAr de Ancoa (prorrata 47,2%) |  |  | 401.2643 | 42.5662 | 11.1916 | 53.7577 | Banco CC.EE. 65 MVAr de Ancoa (prorrata 47,2%) |  |  | 398.0372 | 42.2235 | 11.1019 | 53.3253 | corone1066lcolor10661 | 965.5775 | 29.6152 | 965.5775 | 29.6152 | 965.5775 | 29.6152 |  |  | 965.5775 | 29.6152
Paño BT5 |  | S/E Alto Jahuel | 320.45 | 33.993 | 12.375 | 46.368 |  | Paño BT5 | S/E Alto Jahuel | 320.45 | 33.993 | 12.375 | 46.368 | Paño JCE1 de Ancoa (prorrata 47,2%) |  |  | 600.5419 | 63.706 | 16.7498 | 80.4558 | Paño JCE1 de Ancoa (prorrata 47,2%) |  |  | 595.7126 | 63.1929 | 16.6152 | 79.8082 | corone1066lcolor20661 | 965.5775 | 29.6152 | 965.5775 | 29.6152 | 965.5775 | 29.6152 |  |  | 965.5775 | 29.6152
Paño BC |  | S/E Alto Jahuel | 2626.629 | 278.633 | 101.43 | 380.063 |  | Paño BC | S/E Alto Jahuel | 2626.629 | 278.633 | 101.43 | 380.063 | Paño CT3 |  | S/E Cerro Navia | 119.6264 | 12.6896 | 5.2268 | 17.9164 | Paño CT3 |  | S/E Cerro Navia | 119.6264 | 12.6896 | 5.2268 | 17.9164 | corone1066bocamin0661 | 610.0834 | 22.5128 | 610.0834 | 22.5128 | 610.0834 | 22.5128 |  |  | 610.0834 | 22.5128
Paño BT9 |  | S/E Alto Jahuel | 226.986 | 24.079 | 8.765 | 32.844 |  | Paño BT9 | S/E Alto Jahuel | 226.986 | 24.079 | 8.765 | 32.844 | Paño CE1 |  | S/E Cerro Navia | 119.6264 | 12.6896 | 5.2268 | 17.9164 | Paño CE1 |  | S/E Cerro Navia | 119.6264 | 12.6896 | 5.2268 | 17.9164 | pullinq066l.lagos0661 | 3003.6769 | 88.0636 | 3003.6769 | 88.0636 | 3003.6769 | 88.0636 |  |  | 3003.6769 | 88.0636
Paño BT10 |  | S/E Alto Jahuel | 226.986 | 24.079 | 8.765 | 32.844 |  | Paño BT10 | S/E Alto Jahuel | 226.986 | 24.079 | 8.765 | 32.844 | Paño CE2 |  | S/E Cerro Navia | 119.6264 | 12.6896 | 5.2268 | 17.9164 | Paño CE2 |  | S/E Cerro Navia | 119.6264 | 12.6896 | 5.2268 | 17.9164 | pullinq066panguip0661 | 732.5538 | 23.6929 | 732.5538 | 23.6929 | 732.5538 | 23.6929 |  |  | 732.5538 | 23.6929
Paño CE1 |  | S/E Alto Jahuel | 89.906 | 9.537 | 4.216 | 13.753 |  | Paño CE1 | S/E Alto Jahuel | 89.906 | 9.537 | 4.216 | 13.753 | Paño CE3 |  | S/E Cerro Navia | 119.6264 | 12.6896 | 5.2268 | 17.9164 | Paño CE3 |  | S/E Cerro Navia | 119.6264 | 12.6896 | 5.2268 | 17.9164 | panguip066l.lagos0661 | 2271.1231 | 64.3718 | 2271.1231 | 64.3718 | 2271.1231 | 64.3718 |  |  | 2271.1231 | 64.3718
Paño CE2 |  | S/E Alto Jahuel | 89.906 | 9.537 | 4.216 | 13.753 |  | Paño CE2 | S/E Alto Jahuel | 89.906 | 9.537 | 4.216 | 13.753 | Banco CC.EE.1 20 MVAr |  | S/E Cerro Navia | 120.9706 | 12.8324 | 5.2863 | 18.1187 | Banco CC.EE.1 20 MVAr |  | S/E Cerro Navia | 120.9706 | 12.8324 | 5.2863 | 18.1187 | petropo066petrox10661 | S/I | S/I | S/I | S/I | S/I | S/I
Paño CE3 |  | S/E Alto Jahuel | 89.906 | 9.537 | 4.216 | 13.753 |  | Paño CE3 | S/E Alto Jahuel | 89.906 | 9.537 | 4.216 | 13.753 | Banco CC.EE.2 20 MVAr |  | S/E Cerro Navia | 120.9706 | 12.8324 | 5.2863 | 18.1187 | Banco CC.EE.2 20 MVAr |  | S/E Cerro Navia | 120.9706 | 12.8324 | 5.2863 | 18.1187 | petropo066petrox20661 | S/I | S/I | S/I | S/I | S/I | S/I
Paño CE4 |  | S/E Alto Jahuel | 89.906 | 9.537 | 4.216 | 13.753 |  | Paño CE4 | S/E Alto Jahuel | 89.906 | 9.537 | 4.216 | 13.753 | Banco CC.EE.3 20 MVAr |  | S/E Cerro Navia | 120.9706 | 12.8324 | 5.2863 | 18.1187 | Banco CC.EE.3 20 MVAr |  | S/E Cerro Navia | 120.9706 | 12.8324 | 5.2863 | 18.1187 | a.jahue500a.jahue2201 | 16221.3347 | 410.8262 | 16221.3347 | 410.8262 | 16221.3347 | 410.8262 |  |  | 16221.3347 | 410.8262
Paño CE-G |  | S/E Alto Jahuel | 54.902 | 5.824 | 2.628 | 8.452 |  | Paño CE-G | S/E Alto Jahuel | 54.902 | 5.824 | 2.628 | 8.452 | 8 Bancos CC.EE. 33 MVAr c/u |  | S/E Alto Jahuel | 1505.7738 | 159.7327 | 55.9973 | 215.7299 | 8 Bancos CC.EE. 33 MVAr c/u |  | S/E Alto Jahuel | 1505.7738 | 159.7327 | 55.9973 | 215.7299 | a.jahue500a.jahue2202 | 16221.3347 | 410.8262 | 16221.3347 | 410.8262 | 16221.3347 | 410.8262 |  |  | 16221.3347 | 410.8262
7 Autotransformadores 525/230/66 kV, 250 MVA c/u |  | S/E Alto Jahuel | 25103.068 | 2662.933 | 654.332 | 3317.265 |  | 7 Autotransformadores 525/230/66 kV, 250 MVA c/u | S/E Alto Jahuel | 25103.068 | 2662.933 | 654.332 | 3317.265 | 3 Bancos CC.EE 30 MVAr c/u |  | S/E Alto Jahuel | 444.4449 | 47.1463 | 16.5283 | 63.6745 | 3 Bancos CC.EE 30 MVAr c/u |  | S/E Alto Jahuel | 444.4449 | 47.1463 | 16.5283 | 63.6745 | ancoa__500ancoa__2201 | 14800.2062 | 375.6814 | 14800.2062 | 375.6814 | 14800.2062 | 375.6814 |  |  | 14800.2062 | 375.6814
7 Reactores 525 kV, 28 MVAr c/u |  | S/E Alto Jahuel | 9007.8 | 955.547 | 234.796 | 1190.343 |  | 7 Reactores 525 kV, 28 MVAr c/u | S/E Alto Jahuel | 9007.8 | 955.547 | 234.796 | 1190.343 | Paño BT4 |  | S/E Alto Jahuel | 326.8156 | 34.6684 | 12.1538 | 46.8222 | Paño BT4 |  | S/E Alto Jahuel | 326.8156 | 34.6684 | 12.1538 | 46.8222 | ancoa__500ancoa__2202 | 14800.2062 | 375.6814 | 14800.2062 | 375.6814 | 14800.2062 | 375.6814 |  |  | 14800.2062 | 375.6814
8 Bancos CC.EE. 33 MVAr c/u |  | S/E Alto Jahuel | 1529.991 | 162.301 | 59.082 | 221.383 |  | 8 Bancos CC.EE. 33 MVAr c/u | S/E Alto Jahuel | 1529.991 | 162.301 | 59.082 | 221.383 | Paño BT5 |  | S/E Alto Jahuel | 326.8156 | 34.6684 | 12.1538 | 46.8222 | Paño BT5 |  | S/E Alto Jahuel | 326.8156 | 34.6684 | 12.1538 | 46.8222 | charrua500charrua2201 | 17976.4675 | 454.8299 | 17976.4675 | 454.8299 | 17976.4675 | 454.8299 |  |  | 17976.4675 | 454.8299
3 Bancos CC.EE 30 MVAr c/u |  | S/E Alto Jahuel | 450.945 | 47.836 | 20.461 | 68.297 |  | 3 Bancos CC.EE 30 MVAr c/u | S/E Alto Jahuel | 450.945 | 47.836 | 20.461 | 68.297 | Paño BC |  | S/E Alto Jahuel | 348.2794 | 36.9452 | 12.9522 | 49.8973 | Paño BC |  | S/E Alto Jahuel | 348.2794 | 36.9452 | 12.9522 | 49.8973 | charrua500charrua2202 | 17976.4675 | 454.8299 | 17976.4675 | 454.8299 | 17976.4675 | 454.8299 |  |  | 17976.4675 | 454.8299
Paño K1 |  | S/E Ancoa | 4138.018 | 438.961 | 107.862 | 546.823 |  | Paño K1 | S/E Ancoa | 4138.018 | 438.961 | 107.862 | 546.823 | Paño BC42 |  | S/E Alto Jahuel | 348.2794 | 36.9452 | 12.9522 | 49.8973 | Paño BC42 |  | S/E Alto Jahuel | 348.2794 | 36.9452 | 12.9522 | 49.8973 | a.jahue220a.jahue1541 | 8161.024 | 238.2511 | 8161.024 | 238.2511 | 8161.024 | 238.2511 |  |  | 8161.024 | 238.2511
Paño K2 |  | S/E Ancoa | 4273.2 | 453.301 | 111.386 | 564.687 |  | Paño K2 | S/E Ancoa | 4273.2 | 453.301 | 111.386 | 564.687 | Paño BC43 |  | S/E Alto Jahuel | 348.2794 | 36.9452 | 12.9522 | 49.8973 | Paño BC43 |  | S/E Alto Jahuel | 348.2794 | 36.9452 | 12.9522 | 49.8973 | charrua220charrua1541 | 10343.6374 | 301.9326 | 10343.6374 | 301.9326 | 10343.6374 | 301.9326 |  |  | 10343.6374 | 301.9326
Paño KT1 |  | S/E Ancoa | 3773.965 | 400.342 | 98.373 | 498.715 |  | Paño KT1 | S/E Ancoa | 3773.965 | 400.342 | 98.373 | 498.715 | Paño BC44 |  | S/E Alto Jahuel | 348.2794 | 36.9452 | 12.9522 | 49.8973 | Paño BC44 |  | S/E Alto Jahuel | 348.2794 | 36.9452 | 12.9522 | 49.8973 | concepc220concepc1541 | 5899.6549 | 173.5995 | 5899.6549 | 173.5995 | 5899.6549 | 173.5995 |  |  | 5899.6549 | 173.5995 | 6974.1252 | 204.7182 | 2008-01-01
Paño KT2 |  | S/E Ancoa | 3773.965 | 400.342 | 98.373 | 498.715 |  | Paño KT2 | S/E Ancoa | 3773.965 | 400.342 | 98.373 | 498.715 | Paño BC51 |  | S/E Alto Jahuel | 348.2794 | 36.9452 | 12.9522 | 49.8973 | Paño BC51 |  | S/E Alto Jahuel | 348.2794 | 36.9452 | 12.9522 | 49.8973 | hualpen220hualpen1541 | 8729.3549 | 255.2452 | 8729.3549 | 255.2452 | 8729.3549 | 255.2452 |  |  | 8729.3549 | 255.2452
Paño KZ1 |  | S/E Ancoa | 1664.066 | 176.524 | 43.376 | 219.9 |  | Paño KZ1 | S/E Ancoa | 1664.066 | 176.524 | 43.376 | 219.9 | Paño BC52 |  | S/E Alto Jahuel | 348.2794 | 36.9452 | 12.9522 | 49.8973 | Paño BC52 |  | S/E Alto Jahuel | 348.2794 | 36.9452 | 12.9522 | 49.8973 | itahue_220itahue_1541 | 10121.7684 | 285.0071 | 10121.7684 | 285.0071 | 10121.7684 | 285.0071 |  |  | 10121.7684 | 285.0071
Paño KZ2 |  | S/E Ancoa | 1664.066 | 176.524 | 43.376 | 219.9 |  | Paño KZ2 | S/E Ancoa | 1664.066 | 176.524 | 43.376 | 219.9 | Paño BC53 |  | S/E Alto Jahuel | 348.2794 | 36.9452 | 12.9522 | 49.8973 | Paño BC53 |  | S/E Alto Jahuel | 348.2794 | 36.9452 | 12.9522 | 49.8973 | d.almag220d.almag1101 | 3701.3983 | 110.4272 | 3701.3983 | 110.4272 | 3701.3983 | 110.4272 |  |  | 3701.3983 | 110.4272
Paño JT1 |  | S/E Ancoa | 1338.726 | 142.012 | 38.773 | 180.785 |  | Paño JT1 | S/E Ancoa | 1338.726 | 142.012 | 38.773 | 180.785 | Paño BC54 |  | S/E Alto Jahuel | 348.2794 | 36.9452 | 12.9522 | 49.8973 | Paño BC54 |  | S/E Alto Jahuel | 348.2794 | 36.9452 | 12.9522 | 49.8973 | cardone220cardone1101 | 4180.901 | 123.4589 | 4180.901 | 123.4589 | 4180.901 | 123.4589 |  |  | 4180.901 | 123.4589
Paño JT2 |  | S/E Ancoa | 1338.726 | 142.012 | 38.773 | 180.785 |  | Paño JT2 | S/E Ancoa | 1338.726 | 142.012 | 38.773 | 180.785 | Paño BT9 |  | S/E Alto Jahuel | 229.1877 | 24.3127 | 8.5228 | 32.8355 | Paño BT9 |  | S/E Alto Jahuel | 229.1877 | 24.3127 | 8.5228 | 32.8355 | cardone220cardone1102 | 4180.901 | 123.4589 | 4180.901 | 123.4589 | 4180.901 | 123.4589 |  |  | 4180.901 | 123.4589
7 Autotransformadores 525/220 kV, 250 MVA c/u |  | S/E Ancoa | 21581.025 | 2289.315 | 562.534 | 2851.849 |  | 7 Autotransformadores 525/220 kV, 250 MVA c/u | S/E Ancoa | 21581.025 | 2289.315 | 562.534 | 2851.849 | Paño BT10 |  | S/E Alto Jahuel | 229.1877 | 24.3127 | 8.5228 | 32.8355 | Paño BT10 |  | S/E Alto Jahuel | 229.1877 | 24.3127 | 8.5228 | 32.8355 | maitenc220maitenc1101 | 3718.3179 | 111.1062 | 3718.3179 | 111.1062 | 2641.579 | 78.2031 |  |  | 2910.7637 | 86.4289
7 Reactores 525 kV, 28 MVAr c/u |  | S/E Ancoa | 8294.015 | 879.829 | 216.193 | 1096.022 |  | 7 Reactores 525 kV, 28 MVAr c/u | S/E Ancoa | 8294.015 | 879.829 | 216.193 | 1096.022 | Paño CE1 |  | S/E Alto Jahuel | 91.9213 | 9.7511 | 3.4186 | 13.1697 | Paño CE1 |  | S/E Alto Jahuel | 91.9213 | 9.7511 | 3.4186 | 13.1697 | maitenc220maitenc1102 |  |  |  |  | 2641.579 | 78.2031 |  |  | 1981.1842 | 58.6523
2 Bancos CC.EE. 65 MVAr c/u (prorrata 47,2%) |  |  | 824.373 | 87.449 | 23.876 | 111.325 |  | 2 Bancos CC.EE. 65 MVAr c/u (prorrata 47,2%) |  | 824.373 | 87.449 | 23.876 | 111.325 | Paño CE2 |  | S/E Alto Jahuel | 91.9213 | 9.7511 | 3.4186 | 13.1697 | Paño CE2 |  | S/E Alto Jahuel | 91.9213 | 9.7511 | 3.4186 | 13.1697 | p.azuca220p.azuca1101 | 3614.3784 | 107.8354 | 3614.3784 | 107.8354 | 3021.7851 | 88.6889 |  |  | 3169.9335 | 93.4755
Paño JCE1 (prorrata 47,2%) |  |  | 583.713 | 61.92 | 16.906 | 78.826 |  | Paño JCE1 (prorrata 47,2%) |  | 583.713 | 61.92 | 16.906 | 78.826 | Paño CE3 |  | S/E Alto Jahuel | 91.9213 | 9.7511 | 3.4186 | 13.1697 | Paño CE3 |  | S/E Alto Jahuel | 91.9213 | 9.7511 | 3.4186 | 13.1697 | p.azuca220p.azuca1102 | 3614.3784 | 107.8354 | 3614.3784 | 107.8354 | 3021.7851 | 88.6889 |  |  | 3169.9335 | 93.4755
Paño JCE2 (prorrata 47,2%) |  |  | 671.144 | 71.195 | 19.438 | 90.633 |  | Paño JCE2 (prorrata 47,2%) |  | 671.144 | 71.195 | 19.438 | 90.633 | Paño CE4 |  | S/E Alto Jahuel | 91.9213 | 9.7511 | 3.4186 | 13.1697 | Paño CE4 |  | S/E Alto Jahuel | 91.9213 | 9.7511 | 3.4186 | 13.1697 | p.azuca220p.azuca1103 |  |  |  |  | 3021.7851 | 88.6889 |  |  | 2266.3389 | 66.5167
Total Tramo |  |  | 232164.433 | 24627.998 | 5272.956 | 29900.954 |  | Total Tramo |  | 232164.433 | 24627.998 | 5272.956 | 29900.954 | Paño CE-G |  | S/E Alto Jahuel | 63.6715 | 6.7545 | 2.3676 | 9.122 | Paño CE-G |  | S/E Alto Jahuel | 63.6715 | 6.7545 | 2.3676 | 9.122 | quillot220quillot1101 | 3568.2313 | 105.716 | 3568.2313 | 105.716 | 3568.2313 | 105.716 |  |  | 3568.2313 | 105.716
[14 empty] | Total Tramo |  |  | 173624.0936 | 18418.042 | 3623.877 | 22041.919 | Total Tramo |  |  | 173370.7292 | 18391.1631 | 3617.4947 | 22008.6578 | quillot220quillot1102 | 2437.2663 | 71.9715 | 2437.2663 | 71.9715 | 2437.2663 | 71.9715 |  |  | 2437.2663 | 71.9715
[28 empty] | quillot220quillot1103 | 2437.2663 | 71.9715 | 2437.2663 | 71.9715 | 2437.2663 | 71.9715 |  |  | 2437.2663 | 71.9715
[14 empty] | 14-2.- ALTO JAHUEL 500/220 KV |  |  | VNR | AVNR | COyM | AVNR+COyM | 14-2.- ALTO JAHUEL 500/220 KV |  |  | VNR | AVNR | COyM | AVNR+COyM | a.jahue220a.jahue1101 | 13073.3603 | 381.5725 | 13073.3603 | 381.5725 | 13073.3603 | 381.5725 |  |  | 13073.3603 | 381.5725
[14 empty] | Paño KT4 |  | S/E Alto Jahuel | 2955.961 | 313.5686 | 67.9341 | 381.5027 | Paño KT4 |  | S/E Alto Jahuel | 2955.961 | 313.5686 | 74.201 | 387.7696 | c.navia220c.navia1101 | 12932.1159 | 378.4175 | 12932.1159 | 378.4175 | 12932.1159 | 378.4175 |  |  | 12932.1159 | 378.4175
[14 empty] | Paño KT5 |  | S/E Alto Jahuel | 2955.961 | 313.5686 | 74.201 | 387.7696 | Paño KT5 |  | S/E Alto Jahuel | 2955.961 | 313.5686 | 74.201 | 387.7696 | temuco_220temuco_0661 | 4048.6718 | 121.1721 | 4048.6718 | 121.1721 | 4048.6718 | 121.1721 |  |  | 4048.6718 | 121.1721
[14 empty] | 7 Autotransformadores 525/230/66 kV, 250 MVA c/u |  | S/E Alto Jahuel | 20103.9852 | 2132.6304 | 504.6547 | 2637.2851 | 7 Autotransformadores 525/230/66 kV, 250 MVA c/u |  | S/E Alto Jahuel | 20103.9852 | 2132.6304 | 504.6547 | 2637.2851 | sauzal_154sauzal_1101 | 1036.0564 | 33.9343 | 1036.0564 | 33.9343 | 1036.0564 | 33.9343 |  |  | 1036.0564 | 33.9343 | 3216.2878 | 106.5761 | 2005-01-01
[14 empty] | Paño JT4 |  | S/E Alto Jahuel | 1136.2335 | 120.5314 | 31.6915 | 152.2229 | Paño JT4 |  | S/E Alto Jahuel | 1136.2335 | 120.5314 | 31.6915 | 152.2229 | concepc154concepc0661 | 2356.0688 | 79.7535 | 2356.0688 | 79.7535 | 2356.0688 | 79.7535 |  |  | 2356.0688 | 79.7535
[14 empty] | Paño JT5 |  | S/E Alto Jahuel | 1136.2335 | 120.5314 | 31.6915 | 152.2229 | Paño JT5 |  | S/E Alto Jahuel | 1136.2335 | 120.5314 | 31.6915 | 152.2229 | concepc154concepc0662 | 2356.0688 | 79.7535 | 2356.0688 | 79.7535 | 2356.0688 | 79.7535 |  |  | 2356.0688 | 79.7535
[14 empty] | Total Tramo |  | Total | 28288.3743 | 3000.8305 | 710.1727 | 3711.0032 | Total Tramo |  | Total | 28288.3743 | 3000.8305 | 716.4396 | 3717.2701 | concepc154concepc0663 | 2356.0688 | 79.7535 | 2356.0688 | 79.7535 | 2356.0688 | 79.7535 |  |  | 2356.0688 | 79.7535
[28 empty] | l.angel154l.angel0661 | 1775.3181 | 56.5595 | 1775.3181 | 56.5595 | 1775.3181 | 56.5595 |  |  | 1775.3181 | 56.5595
[14 empty] | 14-3.- TRAMO ANCOA 500/220 kV |  |  | VNR | AVNR | COyM | AVNR+COyM | 14-3.- TRAMO ANCOA 500/220 kV |  |  | VNR | AVNR | COyM | AVNR+COyM | paine__154paine__0661 | 1145.842 | 37.3473 | 1145.842 | 37.3473 | 1145.842 | 37.3473 |  |  | 1145.842 | 37.3473
[14 empty] | Paño KT1 |  | S/E Ancoa | 2559.1666 | 271.4761 | 64.2408 | 335.7169 | Paño KT1 |  | S/E Ancoa | 2538.5851 | 269.2929 | 63.7244 | 333.0174 | paine__154paine__0662 | 1145.842 | 37.3473 | 1145.842 | 37.3473 | 1145.842 | 37.3473 |  |  | 1145.842 | 37.3473
[14 empty] | Paño KT2 |  | S/E Ancoa | 2559.1666 | 271.4761 | 64.2408 | 335.7169 | Paño KT2 |  | S/E Ancoa | 2538.5851 | 269.2929 | 63.7244 | 333.0174 | charrua154charrua0661 | 2547.5473 | 83.2388 | 2547.5473 | 83.2388 | 2547.5473 | 83.2388 |  |  | 2547.5473 | 83.2388
[14 empty] | 7 Autotransformadores 525/220 kV, 250 MVA c/u |  | S/E Ancoa | 18277.1113 | 1938.836 | 458.7961 | 2397.6321 | 7 Autotransformadores 525/220 kV, 250 MVA c/u |  | S/E Ancoa | 18130.1224 | 1923.2433 | 455.1065 | 2378.3498 | coronel154corone10661 | 2036.5511 | 74.4699 | 2036.5511 | 74.4699 | 2036.5511 | 74.4699 |  |  | 2036.5511 | 74.4699
[14 empty] | Paño JT1 |  | S/E Ancoa | 1311.938 | 139.1699 | 36.5914 | 175.7614 | Paño JT1 |  | S/E Ancoa | 1301.3883 | 138.0513 | 36.2976 | 174.3488 | itahue_154itahue_0661 | 2334.527 | 76.7246 | 2334.527 | 76.7246 | 2334.527 | 76.7246 |  |  | 2334.527 | 76.7246
[14 empty] | Paño JT2 |  | S/E Ancoa | 1311.938 | 139.1699 | 36.5914 | 175.7614 | Paño JT2 |  | S/E Ancoa | 1301.3883 | 138.0513 | 36.2976 | 174.3488 | s.vicen154s.vicen0661 | 2270.6437 | 74.3632 | 2270.6437 | 74.3632 | 2270.6437 | 74.3632 |  |  | 2270.6437 | 74.3632
[14 empty] | Total Tramo |  | Total | 26019.3205 | 2760.1281 | 660.4606 | 3420.5887 | Total Tramo |  | Total | 25810.0692 | 2737.9317 | 655.1505 | 3393.0821 | a.jahue110a.jahue0661 | 1370.7317 | 48.4925 | 1370.7317 | 48.4925 | 1370.7317 | 48.4925 |  |  | 1370.7317 | 48.4925
[28 empty] | p.barra110s.ganan1101 | 10663.087 | 288.2403 | 10663.087 | 288.2403 | 10663.087 | 288.2403 |  |  | 10663.087 | 288.2403
15.- TRAMO LOMA ALTA 220 KV - TAP-OFF LÍNEA PEHUENCHE 220 KV |  |  | VNR | AVNR | COyM | AVNR+COyM |  | 15.- TRAMO LOMA ALTA 220 KV - TAP-OFF LÍNEA PEHUENCHE 220 KV |  | VNR | AVNR | COyM | AVNR+COyM | 15.- TRAMO LOMA ALTA 220 KV - TAP-OFF LÍNEA PEHUENCHE 220 KV |  |  | VNR | AVNR | COyM | AVNR+COyM | 15.- TRAMO LOMA ALTA 220 KV - TAP-OFF LÍNEA PEHUENCHE 220 KV |  |  | VNR | AVNR | COyM | AVNR+COyM | s.ganan110chomeco1101 | 584.8675 | 15.8094 | 584.8675 | 15.8094 | 584.8675 | 15.8094 |  |  | 584.8675 | 15.8094
Paño JT |  | S/E Loma Alta | 1256.542 | 133.294 | 36.392 | 169.686 |  | Paño JT | S/E Loma Alta | 1256.542 | 133.294 | 36.392 | 169.686 | Paño JT |  | S/E Loma Alta | 1256.542 | 133.294 | 36.392 | 169.686 | Paño JT |  | S/E Loma Alta | 1256.542 | 133.294 | 36.392 | 169.686
Línea Loma Alta - Pehuenche |  |  | 3665.288 | 388.814 | 74.309 | 463.123 |  | Línea Loma Alta - Pehuenche |  | 3665.288 | 388.814 | 74.309 | 463.123 | Línea Loma Alta - Pehuenche |  |  | 3665.288 | 388.814 | 74.309 | 463.123 | Línea Loma Alta - Pehuenche |  |  | 3665.288 | 388.814 | 74.309 | 463.123
Total Tramo |  |  | 4921.83 | 522.108 | 110.701 | 632.809 |  | Total Tramo |  | 4921.83 | 522.108 | 110.701 | 632.809 | Total Tramo |  |  | 4921.83 | 522.108 | 110.701 | 632.809 | Total Tramo |  |  | 4921.83 | 522.108 | 110.701 | 632.809
16.- TRAMO PEHUENCHE - ANCOA 220 KV |  |  | VNR | AVNR | COyM | AVNR+COyM |  | 16.- TRAMO PEHUENCHE - ANCOA 220 KV |  | VNR | AVNR | COyM | AVNR+COyM | 16.- TRAMO PEHUENCHE - ANCOA 220 KV |  |  | VNR | AVNR | COyM | AVNR+COyM | 16.- TRAMO PEHUENCHE - ANCOA 220 KV |  |  | VNR | AVNR | COyM | AVNR+COyM
Paño J4 |  | S/E Ancoa | 1187.876 | 126.01 | 34.404 | 160.414 |  | Paño J4 | S/E Ancoa | 1187.876 | 126.01 | 34.404 | 160.414 | Paño J4 |  | S/E Ancoa | 1271.251 | 134.854 | 36.818 | 171.672 | Paño J4 |  | S/E Ancoa | 1261.028 | 133.77 | 36.522 | 170.292
Paño J5 |  | S/E Ancoa | 1187.876 | 126.01 | 34.404 | 160.414 |  | Paño J5 | S/E Ancoa | 1187.876 | 126.01 | 34.404 | 160.414 | Paño J5 |  | S/E Ancoa | 1271.251 | 134.854 | 36.818 | 171.672 | Paño J5 |  | S/E Ancoa | 1261.028 | 133.77 | 36.522 | 170.292
Línea Pehuenche - Ancoa |  |  | 5932.834 | 629.355 | 120.28 | 749.635 |  | Línea Pehuenche - Ancoa |  | 5932.834 | 629.355 | 120.28 | 749.635 | Línea Pehuenche - Ancoa |  |  | 5932.834 | 629.355 | 120.28 | 749.635 | Línea Pehuenche - Ancoa |  |  | 5932.834 | 629.355 | 120.28 | 749.635
Paño J1 |  | S/E Pehuenche | 1365.31 | 144.832 | 39.543 | 184.375 |  | Paño J1 | S/E Pehuenche | 1365.31 | 144.832 | 39.543 | 184.375 | Paño J1 |  | S/E Pehuenche | 1365.31 | 144.832 | 39.543 | 184.375 | Paño J1 |  | S/E Pehuenche | 1365.31 | 144.832 | 39.543 | 184.375
Paño J2 |  | S/E Pehuenche | 1332.085 | 141.308 | 38.58 | 179.888 |  | Paño J2 | S/E Pehuenche | 1332.085 | 141.308 | 38.58 | 179.888 | Paño J2 |  | S/E Pehuenche | 1332.085 | 141.308 | 38.58 | 179.888 | Paño J2 |  | S/E Pehuenche | 1332.085 | 141.308 | 38.58 | 179.888
Paño JU1 |  | S/E Pehuenche | 1480.173 | 157.017 | 42.869 | 199.886 |  | Paño JU1 | S/E Pehuenche | 1480.173 | 157.017 | 42.869 | 199.886 | Paño JU1 |  | S/E Pehuenche | 1480.173 | 157.017 | 42.869 | 199.886 | Paño JU1 |  | S/E Pehuenche | 1480.173 | 157.017 | 42.869 | 199.886
Paño JU2 |  | S/E Pehuenche | 1356.766 | 143.926 | 39.295 | 183.221 |  | Paño JU2 | S/E Pehuenche | 1356.766 | 143.926 | 39.295 | 183.221 | Paño JU2 |  | S/E Pehuenche | 1356.766 | 143.926 | 39.295 | 183.221 | Paño JU2 |  | S/E Pehuenche | 1356.766 | 143.926 | 39.295 | 183.221
Total Tramo | 2004-01-01 |  | 13842.92 | 1468.458 | 349.375 | 1817.833 |  | Total Tramo |  | 13842.92 | 1468.458 | 349.375 | 1817.833 | Total Tramo |  |  | 14009.67 | 1486.146 | 354.203 | 1840.349 | Total Tramo |  |  | 13989.224 | 1483.978 | 353.611 | 1837.589
Total Tramo | 2004-07-01 |  | 14009.67 | 1486.146 | 354.203 | 1840.349
Total Tramo | 2004-08-01 |  | 13989.224 | 1483.978 | 353.611 | 1837.589
Total Tramo |  |  | 13917.7758 | 1476.3987 | 351.5423 | 1827.941
17.- CENTRAL CURILLINQUE |  |  | VNR | AVNR | COyM | AVNR+COyM |  | 17.- CENTRAL CURILLINQUE |  | VNR | AVNR | COyM | AVNR+COyM | 17.- CENTRAL CURILLINQUE |  |  | VNR | AVNR | COyM | AVNR+COyM | 17.- CENTRAL CURILLINQUE |  |  | VNR | AVNR | COyM | AVNR+COyM
Paño AT |  | S/E Curillinque | 572.375 | 60.718 | 18.236 | 78.954 |  | Paño AT | S/E Curillinque | 572.375 | 60.718 | 18.236 | 78.954 | Paño AT |  | S/E Curillinque | 572.375 | 60.718 | 18.236 | 78.954 | Paño AT |  | S/E Curillinque | 572.375 | 60.718 | 18.236 | 78.954
Total Tramo |  |  | 572.375 | 60.718 | 18.236 | 78.954 |  | Total Tramo |  | 572.375 | 60.718 | 18.236 | 78.954 | Total Tramo |  |  | 572.375 | 60.718 | 18.236 | 78.954 | Total Tramo |  |  | 572.375 | 60.718 | 18.236 | 78.954
18.- TRAMO ANCOA 220 kV - CHARRÚA 220 kV |  |  | VNR | AVNR | COyM | AVNR+COyM |  | 18.- TRAMO ANCOA 220 kV - CHARRÚA 220 kV |  | VNR | AVNR | COyM | AVNR+COyM | 18-1.- TRAMO ANCOA 500 kV - CHARRÚA 500 kV |  |  | VNR | AVNR | COyM | AVNR+COyM | 18-1.- TRAMO ANCOA 500 kV - CHARRÚA 500 kV |  |  | VNR | AVNR | COyM | AVNR+COyM
Paño J2 |  | S/E Ancoa | 1466.283 | 155.543 | 42.467 | 198.01 |  | Paño J2 | S/E Ancoa | 1466.283 | 155.543 | 42.467 | 198.01 | Paño K3 |  | S/E Ancoa | 3023.1058 | 320.6914 | 75.8865 | 396.5779 | Paño K3 |  | S/E Ancoa | 2998.7941 | 318.1123 | 75.2767 | 393.389
Paño J3 |  | S/E Ancoa | 1466.283 | 155.543 | 42.467 | 198.01 |  | Paño J3 | S/E Ancoa | 1466.283 | 155.543 | 42.467 | 198.01 | Paño K4 |  | S/E Ancoa | 3023.1058 | 320.6914 | 75.8865 | 396.5779 | Paño K4 |  | S/E Ancoa | 2998.7941 | 318.1123 | 75.2767 | 393.389
Línea Ancoa - Charrúa |  |  | 34952.492 | 3707.76 | 708.616 | 4416.376 |  | Línea Ancoa - Charrúa |  | 34952.492 | 3707.76 | 708.616 | 4416.376 | Paño KZ3 |  | S/E Ancoa | 1356.0965 | 143.8544 | 34.0407 | 177.8952 | Paño KZ3 |  | S/E Ancoa | 1345.1903 | 142.6973 | 33.767 | 176.4643
Línea Ancoa - Charrúa (3er circuito) |  |  | 34550.766 | 3665.145 | 700.471 | 4365.616 |  | Línea Ancoa - Charrúa (3er circuito) |  | 34550.766 | 3665.145 | 700.471 | 4365.616 | Paño KZ4 |  | S/E Ancoa | 1356.0965 | 143.8544 | 34.0407 | 177.8952 | Paño KZ4 |  | S/E Ancoa | 1345.1903 | 142.6973 | 33.767 | 176.4643
Paño J2 |  | S/E Charrua | 1118.318 | 118.631 | 32.389 | 151.02 |  | Paño J2 | S/E Charrua | 1118.318 | 118.631 | 32.389 | 151.02 | Paño JZ1 |  | S/E Ancoa | 729.5422 | 77.3902 | 20.3479 | 97.7381 | Paño JZ1 |  | S/E Ancoa | 723.6751 | 76.7678 | 20.184 | 96.9518
Paño J5 |  | S/E Charrua | 1118.318 | 118.631 | 32.389 | 151.02 |  | Paño J5 | S/E Charrua | 1118.318 | 118.631 | 32.389 | 151.02 | 2 Bancos de reactores 500 kV, 3x25 MVAr c/u |  | S/E Ancoa | 7305.723 | 774.9908 | 183.3903 | 958.3811 | 2 SC, 500 kV Charrúa - Ancoa |  | S/E Ancoa | 15218.1229 | 1614.3385 | 382.0088 | 1996.3472
Paño J3 |  | S/E Charrua | 1221.977 | 129.627 | 35.391 | 165.018 |  | Paño J3 | S/E Charrua | 1221.977 | 129.627 | 35.391 | 165.018 | 2 Reactores 220 kV, 75 MVAr c/u |  | S/E Ancoa | 3165.4693 | 335.7926 | 88.2893 | 424.082 | 2 Bancos de reactores 500 kV, 3x25 MVAr c/u |  | S/E Ancoa | 7246.9684 | 768.7583 | 181.9153 | 950.6736
Equipos de compensación reactiva |  |  | 2005.199 | 212.711 | 60.554 | 273.265 |  | Equipos de compensación reactiva |  | 2005.199 | 212.711 | 60.554 | 273.265 | Línea Charrúa - Ancoa, circ.1 |  |  | 41329.2297 | 4384.2049 | 730.061 | 5114.2659 | 2 Reactores 220 kV, 75 MVAr c/u |  | S/E Ancoa | 3140.0123 | 333.0924 | 87.5789 | 420.6713
2 Bancos CC.EE. 65 MVAr c/u (prorrata 52,8%) |  |  | 922.18 | 97.825 | 26.708 | 124.533 |  | 2 Bancos CC.EE. 65 MVAr c/u (prorrata 52,8%) |  | 922.18 | 97.825 | 26.708 | 124.533 | Línea Charrúa - Ancoa, circ.2 |  |  | 41048.2389 | 4354.3972 | 725.0978 | 5079.4951 | Línea Charrúa - Ancoa, circ.1 |  |  | 41329.2297 | 4384.2049 | 730.061 | 5114.2659
Paño JCE1 (prorrata 52,8%) |  |  | 652.967 | 69.267 | 18.911 | 88.178 |  | Paño JCE1 (prorrata 52,8%) |  | 652.967 | 69.267 | 18.911 | 88.178 | Paño K1 |  | S/E Charrua | 3643.9179 | 386.5471 | 91.4708 | 478.0179 | Línea Charrúa - Ancoa, circ.2 |  |  | 41048.2389 | 4354.3972 | 725.0978 | 5079.4951
Paño JCE2 (prorrata 52,8%) |  |  | 750.772 | 79.642 | 21.744 | 101.386 |  | Paño JCE2 (prorrata 52,8%) |  | 750.772 | 79.642 | 21.744 | 101.386 | Paño K2 |  | S/E Charrua | 3643.9179 | 386.5471 | 91.4708 | 478.0179 | Paño K1 |  | S/E Charrua | 3643.9179 | 386.5471 | 91.4708 | 478.0179
Total Tramo |  |  | 80225.555 | 8510.325 | 1722.107 | 10232.432 |  | Total Tramo |  | 80225.555 | 8510.325 | 1722.107 | 10232.432 | Paño KZ1 |  | S/E Charrua | 1273.8505 | 135.1305 | 31.9762 | 167.1067 | Paño K2 |  | S/E Charrua | 3643.9179 | 386.5471 | 91.4708 | 478.0179
[14 empty] | Paño KZ2 |  | S/E Charrua | 1273.8505 | 135.1305 | 31.9762 | 167.1067 | Paño KZ1 |  | S/E Charrua | 1273.8505 | 135.1305 | 31.9762 | 167.1067
[14 empty] | 3 Reactores 500 kV, 75 MVAr c/u |  | S/E Charrua | 6697.0125 | 710.4192 | 168.1099 | 878.5291 | Paño KZ2 |  | S/E Charrua | 1273.8505 | 135.1305 | 31.9762 | 167.1067
[14 empty] | Equipos de compensación reactiva |  |  | 2059.2177 | 218.442 | 59.7894 | 278.2314 | 3 Reactores 500 kV, 75 MVAr c/u |  | S/E Charrua | 6697.0125 | 710.4192 | 168.1099 | 878.5291
[14 empty] | Banco CC.EE. 65 MVAr de Ancoa (prorrata 52,8%) |  |  | 448.8724 | 47.616 | 12.52 | 60.136 | Equipos de compensación reactiva |  |  | 2059.2177 | 218.442 | 59.7894 | 278.2314
[14 empty] | Paño JCE1 de Ancoa (prorrata 52,8%) |  |  | 671.7931 | 71.264 | 18.7375 | 90.0015 | Banco CC.EE. 65 MVAr en Ancoa (prorrata 52,8%) |  |  | 445.2623 | 47.2329 | 12.4193 | 59.6523
[21 empty] | Paño JCE1 en Ancoa (prorrata 52,8%) |  |  | 666.3907 | 70.6909 | 18.5864 | 89.2773
[14 empty] | Total Tramo |  | Total | 122049.0404 | 12946.9636 | 2473.0917 | 15420.0553 | Total Tramo |  | Total | 137097.6362 | 14543.3185 | 2850.7324 | 17394.0509
[14 empty] | 18-2.- CHARRÚA 220/154 kV |  |  | VNR | AVNR | COyM | AVNR+COyM | 18-2.- CHARRÚA 220/154 kV |  |  | VNR | AVNR | COyM | AVNR+COyM
[14 empty] | Paño KT1 |  | S/E Charrua | 3643.9179 | 386.5471 | 91.4708 | 478.0179 | Paño KT1 |  | S/E Charrua | 3643.9179 | 386.5471 | 91.4708 | 478.0179
[14 empty] | Paño KT2 |  | S/E Charrua | 3643.9179 | 386.5471 | 91.4708 | 478.0179 | Paño KT2 |  | S/E Charrua | 3643.9179 | 386.5471 | 91.4708 | 478.0179
[14 empty] | 7 Autotransformadores 500/220/66 kV, 170/210/250 MVA c/u |  | S/E Charrua | 21823.0252 | 2314.9869 | 547.8069 | 2862.7938 | 7 Autotransformadores 500/220/66 kV, 170/210/250 MVA c/u |  | S/E Charrua | 21823.0252 | 2314.9869 | 547.8069 | 2862.7938
[14 empty] | Paño JT2 |  | S/E Charrua | 1119.144 | 118.7185 | 31.2145 | 149.933 | Paño JT2 |  | S/E Charrua | 1119.144 | 118.7185 | 31.2145 | 149.933
[14 empty] | Paño JT5 |  | S/E Charrua | 1119.144 | 118.7185 | 31.2145 | 149.933 | Paño JT5 |  | S/E Charrua | 1119.144 | 118.7185 | 31.2145 | 149.933
[14 empty] | Total Tramo |  | Total | 31349.1491 | 3325.5181 | 793.1775 | 4118.6956 | Total Tramo |  | Total | 31349.1491 | 3325.5181 | 793.1775 | 4118.6956
[8 empty] | 19-1.- TRAMO ANCOA 220 kV - ITAHUE 220 kV |  | VNR | AVNR | COyM | AVNR+COyM | 19-1.- TRAMO ANCOA 220 kV - ITAHUE 220 kV |  |  | VNR | AVNR | COyM | AVNR+COyM | 19-1.- TRAMO ANCOA 220 kV - ITAHUE 220 kV |  |  | VNR | AVNR | COyM | AVNR+COyM
[8 empty] | Paño J1 | S/E Itahue | 1659.5802 | 176.0482 | 46.2879 | 222.3361 | Paño J1 |  | S/E Itahue | 1659.5802 | 176.0482 | 46.2879 | 222.3361 | Paño J1 |  | S/E Itahue | 1659.5802 | 176.0482 | 46.2879 | 222.3361
[8 empty] | Paño J2 | S/E Itahue | 1659.5802 | 176.0482 | 46.2879 | 222.3361 | Paño J2 |  | S/E Itahue | 1659.5802 | 176.0482 | 46.2879 | 222.3361 | Paño J2 |  | S/E Itahue | 1659.5802 | 176.0482 | 46.2879 | 222.3361
[8 empty] | Línea Itahue - Ancoa |  | 15688.5202 | 1664.2381 | 306.3017 | 1970.5399 | Línea Itahue - Ancoa |  |  | 15688.5202 | 1664.2381 | 306.3017 | 1970.5399 | Línea Itahue - Ancoa |  |  | 15688.5202 | 1664.2381 | 306.3017 | 1970.5399
[8 empty] | Paño J8 | S/E Ancoa | 1800.0895 | 190.9534 | 50.2074 | 241.1608 | Paño J8 |  | S/E Ancoa | 1873.256 | 198.7153 | 52.2481 | 250.9634 | Paño J8 |  | S/E Ancoa | 1858.1922 | 197.117 | 51.8279 | 248.9449
[8 empty] | Paño J9 | S/E Ancoa | 1800.0895 | 190.9534 | 50.2074 | 241.1608 | Paño J9 |  | S/E Ancoa | 1873.256 | 198.7153 | 52.2481 | 250.9634 | Paño J9 |  | S/E Ancoa | 1858.1922 | 197.117 | 51.8279 | 248.9449
[8 empty] | Total Tramo |  | 22607.8596 | 2398.2413 | 499.2924 | 2897.5337 | Total Tramo |  |  | 22754.1927 | 2413.7651 | 503.3738 | 2917.1389 | Total Tramo |  |  | 22724.065 | 2410.5685 | 502.5334 | 2913.1019
[8 empty] | 19-2.- TRAMO ANCOA 220/154 Kv |  | VNR | AVNR | COyM | AVNR+COyM | 19-2.- TRAMO ANCOA 220/154 Kv |  |  | VNR | AVNR | COyM | AVNR+COyM | 19-2.- TRAMO ANCOA 220/154 Kv |  |  | VNR | AVNR | COyM | AVNR+COyM
[8 empty] | Paño JT1 | S/E Itahue | 1634.285 | 176.0482 | 42.3785 | 218.4267 | Paño JT1 |  | S/E Itahue | 1659.5802 | 176.0482 | 46.2879 | 222.3361 | Paño JT1 |  | S/E Itahue | 1659.5802 | 176.0482 | 46.2879 | 222.3361
[8 empty] | Paño AT3 | S/E Itahue | 843.2335 | 89.4505 | 23.5193 | 112.9698 | Paño AT3 |  | S/E Itahue | 6322.8586 | 670.7286 | 176.3534 | 847.082 | Paño AT3 |  | S/E Itahue | 6322.8586 | 670.7286 | 176.3534 | 847.082
[8 empty] | 4 Autotransformadores 220/154 kV, 80/100 MVA c/u | S/E Itahue | 6322.8586 | 670.7286 | 193.9886 | 864.7171 | 4 Autotransformadores 220/154 kV, 80/100 MVA c/u |  | S/E Itahue | 843.2335 | 89.4505 | 25.8705 | 115.321 | 4 Autotransformadores 220/154 kV, 80/100 MVA c/u |  | S/E Itahue | 843.2335 | 89.4505 | 25.8705 | 115.321
[8 empty] | Total Tramo |  | 8800.3772 | 936.2272 | 259.8865 | 1196.1137 | Total Tramo |  |  | 8825.6724 | 936.2272 | 248.5118 | 1184.739 | Total Tramo |  |  | 8825.6724 | 936.2272 | 248.5118 | 1184.739
20.- TRAMO EL TORO 220 KV - ANTUCO 220 KV |  |  | VNR | AVNR | COyM | AVNR+COyM |  | 20.- TRAMO EL TORO 220 KV - ANTUCO 220 KV |  | VNR | AVNR | COyM | AVNR+COyM | 20.- TRAMO EL TORO 220 KV - ANTUCO 220 KV |  |  | VNR | AVNR | COyM | AVNR+COyM | 20.- TRAMO EL TORO 220 KV - ANTUCO 220 KV |  |  | VNR | AVNR | COyM | AVNR+COyM
Paño J1 |  | S/E El Toro | 1196.705 | 126.946 | 34.659 | 161.605 |  | Paño J1 | S/E El Toro | 1196.705 | 126.946 | 34.659 | 161.605 | Paño J1 |  | S/E El Toro | 1196.705 | 126.946 | 34.659 | 161.605 | Paño J1 |  | S/E El Toro | 1196.705 | 126.946 | 34.659 | 161.605
Paño J2 |  | S/E El Toro | 1184.363 | 125.637 | 34.302 | 159.939 |  | Paño J2 | S/E El Toro | 1184.363 | 125.637 | 34.302 | 159.939 | Paño J2 |  | S/E El Toro | 1184.363 | 125.637 | 34.302 | 159.939 | Paño J2 |  | S/E El Toro | 1184.363 | 125.637 | 34.302 | 159.939
Paño JT1 |  | S/E El Toro | 1202.402 | 127.551 | 34.824 | 162.375 |  | Paño JT1 | S/E El Toro | 1202.402 | 127.551 | 34.824 | 162.375 | Paño JT1 |  | S/E El Toro | 1202.402 | 127.551 | 34.824 | 162.375 | Paño JT1 |  | S/E El Toro | 1202.402 | 127.551 | 34.824 | 162.375
Paño JT2 |  | S/E El Toro | 1202.402 | 127.551 | 34.824 | 162.375 |  | Paño JT2 | S/E El Toro | 1202.402 | 127.551 | 34.824 | 162.375 | Paño JT2 |  | S/E El Toro | 1202.402 | 127.551 | 34.824 | 162.375 | Paño JT2 |  | S/E El Toro | 1202.402 | 127.551 | 34.824 | 162.375
Paño JT3 |  | S/E El Toro | 1202.402 | 127.551 | 34.824 | 162.375 |  | Paño JT3 | S/E El Toro | 1202.402 | 127.551 | 34.824 | 162.375 | Paño JT3 |  | S/E El Toro | 1202.402 | 127.551 | 34.824 | 162.375 | Paño JT3 |  | S/E El Toro | 1202.402 | 127.551 | 34.824 | 162.375
Paño JT4 |  | S/E El Toro | 1247.023 | 132.284 | 36.117 | 168.401 |  | Paño JT4 | S/E El Toro | 1247.023 | 132.284 | 36.117 | 168.401 | Paño JT4 |  | S/E El Toro | 1247.023 | 132.284 | 36.117 | 168.401 | Paño JT4 |  | S/E El Toro | 1247.023 | 132.284 | 36.117 | 168.401
Línea El Toro - Antuco |  |  | 5816.262 | 616.989 | 117.917 | 734.906 |  | Línea El Toro - Antuco |  | 5816.262 | 616.989 | 117.917 | 734.906 | Línea El Toro - Antuco |  |  | 5816.262 | 616.989 | 117.917 | 734.906 | Línea El Toro - Antuco |  |  | 5816.262 | 616.989 | 117.917 | 734.906
Paño J2 |  | S/E Antuco | 1370.107 | 145.341 | 39.682 | 185.023 |  | Paño J2 | S/E Antuco | 1370.107 | 145.341 | 39.682 | 185.023 | Paño J2 |  | S/E Antuco | 1370.107 | 145.341 | 39.682 | 185.023 | Paño J2 |  | S/E Antuco | 1370.107 | 145.341 | 39.682 | 185.023
Paño J1 |  | S/E Antuco | 1345.413 | 142.721 | 38.966 | 181.687 |  | Paño J1 | S/E Antuco | 1345.413 | 142.721 | 38.966 | 181.687 | Paño J1 |  | S/E Antuco | 1345.413 | 142.721 | 38.966 | 181.687 | Paño J1 |  | S/E Antuco | 1345.413 | 142.721 | 38.966 | 181.687
Total Tramo |  |  | 15767.079 | 1672.571 | 406.115 | 2078.686 |  | Total Tramo |  | 15767.079 | 1672.571 | 406.115 | 2078.686 | Total Tramo |  |  | 15767.079 | 1672.571 | 406.115 | 2078.686 | Total Tramo |  |  | 15767.079 | 1672.571 | 406.115 | 2078.686
21.- TRAMO ANTUCO 220 KV -CHARRÚA 220 KV |  |  | VNR | AVNR | COyM | AVNR+COyM |  | 21.- TRAMO ANTUCO 220 KV -CHARRÚA 220 KV |  | VNR | AVNR | COyM | AVNR+COyM | 21.- TRAMO ANTUCO 220 KV -CHARRÚA 220 KV |  |  | VNR | AVNR | COyM | AVNR+COyM | 21.- TRAMO ANTUCO 220 KV -CHARRÚA 220 KV |  |  | VNR | AVNR | COyM | AVNR+COyM
Paño J4 |  | S/E Charrua | 1330.513 | 141.141 | 38.535 | 179.676 |  | Paño J4 | S/E Charrua | 1330.513 | 141.141 | 38.535 | 179.676 | Paño J4 |  | S/E Charrua | 1339.622 | 142.107 | 38.799 | 180.906 | Paño J4 |  | S/E Charrua | 1339.622 | 142.107 | 38.799 | 180.906
Paño J7 |  | S/E Charrua | 1262.22 | 133.896 | 36.557 | 170.453 |  | Paño J7 | S/E Charrua | 1262.22 | 133.896 | 36.557 | 170.453 | Paño J7 |  | S/E Charrua | 1271.593 | 134.891 | 36.828 | 171.719 | Paño J7 |  | S/E Charrua | 1271.593 | 134.891 | 36.828 | 171.719
Paño J8 |  | S/E Charrua | 1300.025 | 137.907 | 37.652 | 175.559 |  | Paño J8 | S/E Charrua | 1300.025 | 137.907 | 37.652 | 175.559 | Paño J8 |  | S/E Charrua | 1309.252 | 138.885 | 37.919 | 176.804 | Paño J8 |  | S/E Charrua | 1309.252 | 138.885 | 37.919 | 176.804
Línea Antuco - Charrúa |  |  | 16240.473 | 1722.789 | 329.254 | 2052.043 |  | Línea Antuco - Charrúa |  | 16240.473 | 1722.789 | 329.254 | 2052.043 | Línea Antuco - Charrúa |  |  | 16240.473 | 1722.789 | 329.254 | 2052.043 | Línea Antuco - Charrúa |  |  | 16240.473 | 1722.789 | 329.254 | 2052.043
Línea Antuco - Charrúa (3er Circuito) |  |  | 10351.321 | 1098.068 | 209.859 | 1307.927 |  | Línea Antuco - Charrúa (3er Circuito) |  | 10351.321 | 1098.068 | 209.859 | 1307.927 | Línea Antuco - Charrúa (3er Circuito) |  |  | 10351.321 | 1098.068 | 209.859 | 1307.927 | Línea Antuco - Charrúa (3er Circuito) |  |  | 10351.321 | 1098.068 | 209.859 | 1307.927
Paño J3 |  | S/E Antuco | 1404.299 | 148.968 | 40.672 | 189.64 |  | Paño J3 | S/E Antuco | 1404.299 | 148.968 | 40.672 | 189.64 | Paño J3 |  | S/E Antuco | 1404.299 | 148.968 | 40.672 | 189.64 | Paño J3 |  | S/E Antuco | 1404.299 | 148.968 | 40.672 | 189.64
Paño J4 |  | S/E Antuco | 1345.413 | 142.721 | 38.966 | 181.687 |  | Paño J4 | S/E Antuco | 1345.413 | 142.721 | 38.966 | 181.687 | Paño J4 |  | S/E Antuco | 1345.413 | 142.721 | 38.966 | 181.687 | Paño J4 |  | S/E Antuco | 1345.413 | 142.721 | 38.966 | 181.687
Paño J5 |  | S/E Antuco | 1370.107 | 145.341 | 39.682 | 185.023 |  | Paño J5 | S/E Antuco | 1370.107 | 145.341 | 39.682 | 185.023 | Paño J5 |  | S/E Antuco | 1370.107 | 145.341 | 39.682 | 185.023 | Paño J5 |  | S/E Antuco | 1370.107 | 145.341 | 39.682 | 185.023
Paño JT1 |  | S/E Antuco | 1464.134 | 155.315 | 42.405 | 197.72 |  | Paño JT1 | S/E Antuco | 1464.134 | 155.315 | 42.405 | 197.72 | Paño JT1 |  | S/E Antuco | 1464.134 | 155.315 | 42.405 | 197.72 | Paño JT1 |  | S/E Antuco | 1464.134 | 155.315 | 42.405 | 197.72
Paño JT2 |  | S/E Antuco | 1438.49 | 152.595 | 41.662 | 194.257 |  | Paño JT2 | S/E Antuco | 1438.49 | 152.595 | 41.662 | 194.257 | Paño JT2 |  | S/E Antuco | 1438.49 | 152.595 | 41.662 | 194.257 | Paño JT2 |  | S/E Antuco | 1438.49 | 152.595 | 41.662 | 194.257
Total Tramo | 2004-01-01 |  | 37506.995 | 3978.741 | 855.244 | 4833.985 |  | Total Tramo |  | 37506.995 | 3978.741 | 855.244 | 4833.985 | Total Tramo |  |  | 37534.704 | 3981.68 | 856.046 | 4837.726 | Total Tramo |  |  | 37534.704 | 3981.68 | 856.046 | 4837.726
Total Tramo | 2004-07-01 |  | 37534.704 | 3981.68 | 856.046 | 4837.726
Total Tramo |  |  | 37520.8495 | 3980.2105 | 855.645 | 4835.8555
22.- TRAMO TRUPÁN 220 KV -CHARRÚA 220 KV |  |  | VNR | AVNR | COyM | AVNR+COyM |  | 22.- TRAMO TRUPÁN 220 KV -CHARRÚA 220 KV |  | VNR | AVNR | COyM | AVNR+COyM | 22.- TRAMO TRUPÁN 220 KV -CHARRÚA 220 KV |  |  | VNR | AVNR | COyM | AVNR+COyM | 22.- TRAMO TRUPÁN 220 KV -CHARRÚA 220 KV |  |  | VNR | AVNR | COyM | AVNR+COyM
Paño J1 |  | S/E Charrua | 1256.123 | 133.25 | 36.38 | 169.63 |  | Paño J1 | S/E Charrua | 1256.123 | 133.25 | 36.38 | 169.63 | Paño J1 |  | S/E Charrua | 1265.518 | 134.246 | 36.652 | 170.898 | Paño J1 |  | S/E Charrua | 1265.518 | 134.246 | 36.652 | 170.898
Línea Trupán - Charrúa |  |  | 7151.234 | 758.603 | 144.982 | 903.585 |  | Línea Trupán - Charrúa |  | 7151.234 | 758.603 | 144.982 | 903.585 | Línea Trupán - Charrúa |  |  | 7151.234 | 758.603 | 144.982 | 903.585 | Línea Trupán - Charrúa |  |  | 7151.234 | 758.603 | 144.982 | 903.585
Total Tramo | 2004-01-01 |  | 8407.357 | 891.853 | 181.362 | 1073.215 |  | Total Tramo |  | 8407.357 | 891.853 | 181.362 | 1073.215 | Total Tramo |  |  | 8416.752 | 892.849 | 181.634 | 1074.483 | Total Tramo |  |  | 8416.752 | 892.849 | 181.634 | 1074.483
Total Tramo | 2004-07-01 |  | 8416.752 | 892.849 | 181.634 | 1074.483
Total Tramo |  |  | 8412.0545 | 892.351 | 181.498 | 1073.849
23.- LÍNEA PANGUE - STA. BÁRBARA 220 kV |  |  | VNR | AVNR | COyM | AVNR+COyM |  | 23.- LÍNEA PANGUE - STA. BÁRBARA 220 kV |  | VNR | AVNR | COyM | AVNR+COyM | 23.- LÍNEA PANGUE - STA. BÁRBARA 220 kV |  |  | VNR | AVNR | COyM | AVNR+COyM | 23.- LÍNEA PANGUE - STA. BÁRBARA 220 kV |  |  | VNR | AVNR | COyM | AVNR+COyM
Línea Pangue - Sta Barbara 2x220 kV |  |  | 8052.421 | 854.201 | 163.252 | 1017.453 |  | Línea Pangue - Sta Barbara 2x220 kV |  | 8052.421 | 854.201 | 163.252 | 1017.453 | Línea Pangue - Sta Barbara 2x220 kV |  |  | 8052.421 | 854.201 | 163.252 | 1017.453 | Línea Pangue - Sta Barbara 2x220 kV |  |  | 8052.421 | 854.201 | 163.252 | 1017.453
Línea Extensión Trupán |  |  | 579.499 | 61.473 | 11.749 | 73.222 |  | Línea Extensión Trupán |  | 579.499 | 61.473 | 11.749 | 73.222 | Línea Extensión Trupán |  |  | 579.499 | 61.473 | 11.749 | 73.222 | Línea Extensión Trupán |  |  | 579.499 | 61.473 | 11.749 | 73.222
Total Tramo |  |  | 8631.92 | 915.674 | 175.001 | 1090.675 |  | Total Tramo |  | 8631.92 | 915.674 | 175.001 | 1090.675 | Total Tramo |  |  | 8631.92 | 915.674 | 175.001 | 1090.675 | Total Tramo |  |  | 8631.92 | 915.674 | 175.001 | 1090.675
24.- TRAMO CHARRÚA 220 kV -CONCEPCIÓN 220 kV |  |  | VNR | AVNR | COyM | AVNR+COyM |  | 24.- TRAMO CHARRÚA 220 kV -CONCEPCIÓN 220 kV |  | VNR | AVNR | COyM | AVNR+COyM | 24.- TRAMO CHARRÚA 220 kV -CONCEPCIÓN 220 kV |  |  | VNR | AVNR | COyM | AVNR+COyM | 24.- TRAMO CHARRÚA 220 kV -CONCEPCIÓN 220 kV |  |  | VNR | AVNR | COyM | AVNR+COyM
Paño J6 |  | S/E Charrua | 1124.416 | 119.278 | 32.566 | 151.844 |  | Paño J6 | S/E Charrua | 1124.416 | 119.278 | 32.566 | 151.844 | Paño J6 |  | S/E Charrua | 1134.319 | 120.329 | 32.853 | 153.182 | Paño J6 |  | S/E Charrua | 1134.319 | 120.329 | 32.853 | 153.182
Línea Charrúa - Concepción |  |  | 9240.556 | 980.238 | 187.34 | 1167.578 |  | Línea Charrúa - Concepción |  | 9240.556 | 980.238 | 187.34 | 1167.578 | Línea Charrúa - Concepción |  |  | 9240.556 | 980.238 | 187.34 | 1167.578 | Línea Charrúa - Concepción |  |  | 9240.556 | 980.238 | 187.34 | 1167.578
Paño J1 |  | S/E Concepción | 936.884 | 99.385 | 27.134 | 126.519 |  | Paño J1 | S/E Concepción | 936.884 | 99.385 | 27.134 | 126.519 | Paño J1 |  | S/E Concepción | 936.884 | 99.385 | 27.134 | 126.519 | Paño J1 |  | S/E Concepción | 936.884 | 99.385 | 27.134 | 126.519
Equipos de compensación reactiva |  |  | 1122.674 | 119.093 | 43.954 | 163.047 |  | Equipos de compensación reactiva |  | 1122.674 | 119.093 | 43.954 | 163.047 | Equipos de compensación reactiva |  |  | 1134.464 | 120.344 | 44.312 | 164.656 | Equipos de compensación reactiva |  |  | 1134.464 | 120.344 | 44.312 | 164.656
Total Tramo | 2004-01-01 |  | 12424.53 | 1317.994 | 290.994 | 1608.988 |  | Total Tramo |  | 12424.53 | 1317.994 | 290.994 | 1608.988 | Total Tramo |  |  | 12446.223 | 1320.296 | 291.639 | 1611.935 | Total Tramo |  |  | 12446.223 | 1320.296 | 291.639 | 1611.935
Total Tramo | 2004-07-01 |  | 12446.223 | 1320.296 | 291.639 | 1611.935
Total Tramo |  |  | 12435.3765 | 1319.145 | 291.3165 | 1610.4615
25.- TRAMO CHARRÚA 220 kV -HUALPÉN 220 kV |  |  | VNR | AVNR | COyM | AVNR+COyM |  | 25.- TRAMO CHARRÚA 220 kV -HUALPÉN 220 kV |  | VNR | AVNR | COyM | AVNR+COyM | 25.- TRAMO CHARRÚA 220 kV -HUALPÉN 220 kV |  |  | VNR | AVNR | COyM | AVNR+COyM | 25.- TRAMO CHARRÚA 220 kV -HUALPÉN 220 kV |  |  | VNR | AVNR | COyM | AVNR+COyM
Paño J15 |  | S/E Charrua | 1145.148 | 121.477 | 33.166 | 154.643 |  | Paño J15 | S/E Charrua | 1145.148 | 121.477 | 33.166 | 154.643 | Paño J15 |  | S/E Charrua | 1154.971 | 122.519 | 33.451 | 155.97 | Paño J15 |  | S/E Charrua | 1154.971 | 122.519 | 33.451 | 155.97
Línea Charrúa - Hualpén |  |  | 7470.657 | 792.487 | 151.458 | 943.945 |  | Línea Charrúa - Hualpén |  | 7470.657 | 792.487 | 151.458 | 943.945 | Línea Charrúa - Hualpén |  |  | 7470.657 | 792.487 | 151.458 | 943.945 | Línea Charrúa - Hualpén |  |  | 7470.657 | 792.487 | 151.458 | 943.945
Equipos de compensación reactiva |  |  | 868.287 | 92.108 | 31.246 | 123.354 |  | Equipos de compensación reactiva |  | 868.287 | 92.108 | 31.246 | 123.354 | Equipos de compensación reactiva |  |  | 882.451 | 93.61 | 31.683 | 125.293 | Equipos de compensación reactiva |  |  | 882.451 | 93.61 | 31.683 | 125.293
Total Tramo | 2004-01-01 |  | 9484.092 | 1006.072 | 215.87 | 1221.942 |  | Total Tramo |  | 9484.092 | 1006.072 | 215.87 | 1221.942 | Total Tramo |  |  | 9508.079 | 1008.616 | 216.592 | 1225.208 | Total Tramo |  |  | 9508.079 | 1008.616 | 216.592 | 1225.208
Total Tramo | 2004-07-01 |  | 9508.079 | 1008.616 | 216.592 | 1225.208
Total Tramo |  |  | 9496.0855 | 1007.344 | 216.231 | 1223.575
26.- TRAMO CHARRÚA 220 kV - LA ESPERANZA 220 kV |  |  | VNR | AVNR | COyM | AVNR+COyM |  | 26.- TRAMO CHARRÚA 220 kV - LA ESPERANZA 220 kV |  | VNR | AVNR | COyM | AVNR+COyM | 26.- TRAMO CHARRÚA 220 kV - LA ESPERANZA 220 kV |  |  | VNR | AVNR | COyM | AVNR+COyM | 26.- TRAMO CHARRÚA 220 kV - LA ESPERANZA 220 kV |  |  | VNR | AVNR | COyM | AVNR+COyM
Paño J9 |  | S/E Charrua | 1221.977 | 129.627 | 35.391 | 165.018 |  | Paño J9 | S/E Charrua | 1221.977 | 129.627 | 35.391 | 165.018 | Paño J9 |  | S/E Charrua | 1231.504 | 130.638 | 35.667 | 166.305 | Paño J9 |  | S/E Charrua | 1231.504 | 130.638 | 35.667 | 166.305
Línea Charrúa - La Esperanza 1x220 kV, 91,5 km |  |  | 11581.654 | 1228.582 | 234.803 | 1463.385 |  | Línea Charrúa - La Esperanza 1x220 kV, 91,5 km |  | 11581.654 | 1228.582 | 234.803 | 1463.385 | Línea Charrúa - La Esperanza 1x220 kV, 91,5 km |  |  | 11581.654 | 1228.582 | 234.803 | 1463.385 | Línea Charrúa - La Esperanza 1x220 kV, 91,5 km |  |  | 11581.654 | 1228.582 | 234.803 | 1463.385
Total Tramo | 2004-01-01 |  | 12803.631 | 1358.209 | 270.194 | 1628.403 |  | Total Tramo |  | 12803.631 | 1358.209 | 270.194 | 1628.403 | Total Tramo |  |  | 12813.158 | 1359.22 | 270.47 | 1629.69 | Total Tramo |  |  | 12813.158 | 1359.22 | 270.47 | 1629.69
Total Tramo | 2004-07-01 |  | 12813.158 | 1359.22 | 270.47 | 1629.69
Total Tramo |  |  | 12808.3945 | 1358.7145 | 270.332 | 1629.0465
27.- TRAMO LA ESPERANZA 220 kV - TEMUCO 220 kV |  |  | VNR | AVNR | COyM | AVNR+COyM |  | 27.- TRAMO LA ESPERANZA 220 kV - TEMUCO 220 kV |  | VNR | AVNR | COyM | AVNR+COyM | 27.- TRAMO LA ESPERANZA 220 kV - TEMUCO 220 kV |  |  | VNR | AVNR | COyM | AVNR+COyM | 27.- TRAMO LA ESPERANZA 220 kV - TEMUCO 220 kV |  |  | VNR | AVNR | COyM | AVNR+COyM
Paño J2 |  | S/E Temuco | 1244.733 | 132.041 | 36.05 | 168.091 |  | Paño J2 | S/E Temuco | 1244.733 | 132.041 | 36.05 | 168.091 | Paño J2 |  | S/E Temuco | 1244.733 | 132.041 | 36.05 | 168.091 | Paño J2 |  | S/E Temuco | 1244.733 | 132.041 | 36.05 | 168.091
Línea La Esperanza - Temuco 1x220 kV, 104,2 km |  |  | 13189.16 | 1399.106 | 267.393 | 1666.499 |  | Línea La Esperanza - Temuco 1x220 kV, 104,2 km |  | 13189.16 | 1399.106 | 267.393 | 1666.499 | Línea La Esperanza - Temuco 1x220 kV, 104,2 km |  |  | 13189.16 | 1399.106 | 267.393 | 1666.499 | Línea La Esperanza - Temuco 1x220 kV, 104,2 km |  |  | 13189.16 | 1399.106 | 267.393 | 1666.499
Total Tramo |  |  | 14433.893 | 1531.147 | 303.443 | 1834.59 |  | Total Tramo |  | 14433.893 | 1531.147 | 303.443 | 1834.59 | Total Tramo |  |  | 14433.893 | 1531.147 | 303.443 | 1834.59 | Total Tramo |  |  | 14433.893 | 1531.147 | 303.443 | 1834.59
28-1.- TRAMO TEMUCO 220 kV - CIRUELOS 220 kV |  |  | VNR | AVNR | COyM | AVNR+COyM |  | 28-1.- TRAMO TEMUCO 220 kV - CIRUELOS 220 kV |  | VNR | AVNR | COyM | AVNR+COyM | 28-1.- TRAMO TEMUCO 220 kV - CIRUELOS 220 kV |  |  | VNR | AVNR | COyM | AVNR+COyM | 28-1.- TRAMO TEMUCO 220 kV - CIRUELOS 220 kV |  |  | VNR | AVNR | COyM | AVNR+COyM
Paño J4 |  | S/E Temuco | 1288.788 | 136.715 | 37.326 | 174.041 |  | Paño J4 | S/E Temuco | 1288.788 | 136.715 | 37.326 | 174.041 | Paño J4 |  | S/E Temuco | 1288.788 | 136.715 | 37.326 | 174.041 | Paño J4 |  | S/E Temuco | 1288.788 | 136.715 | 37.326 | 174.041
Paño JZ1 (50%) |  | S/E Temuco | 390.52 | 41.4265 | 11.3105 | 52.737 |  | Paño JZ1 (50%) | S/E Temuco | 390.52 | 41.4265 | 11.3105 | 52.737 | Paño JZ1 (50%) |  | S/E Temuco | 390.52 | 41.4265 | 11.3105 | 52.737 | Paño JZ1 (50%) |  | S/E Temuco | 390.52 | 41.4265 | 11.3105 | 52.737
Línea Temuco - Valdivia 112 kms. |  |  | 9139.6491 | 969.5343 | 185.2941 | 1154.8284 |  | Línea Temuco - Valdivia 112 kms. |  | 9139.6491 | 969.5343 | 185.2941 | 1154.8284 | Línea Temuco - Valdivia 112 kms. |  |  | 9139.6491 | 969.5343 | 185.2941 | 1154.8284 | Línea Temuco - Valdivia 112 kms. |  |  | 9139.6491 | 969.5343 | 185.2941 | 1154.8284
Paño J (nuevo) |  | S/E Ciruelos | 1324 | 140.45 | 39.72 | 180.17 |  | Paño J (nuevo) | S/E Ciruelos | 1324 | 140.45 | 39.72 | 180.17 | Paño J (nuevo) |  | S/E Ciruelos | 1324 | 140.45 | 39.72 | 180.17 | Paño J (nuevo) |  | S/E Ciruelos | 1324 | 140.45 | 39.72 | 180.17
1 Reactores 242 kV, 18,5 MVAr c/u (prorrata 25%) |  |  | 378.814 | 40.1845 | 10.971 | 51.1555 |  | 1 Reactores 242 kV, 18,5 MVAr c/u (prorrata 25%) |  | 378.814 | 40.1845 | 10.971 | 51.1555 | 1 Reactores 242 kV, 18,5 MVAr c/u (prorrata 25%) |  |  | 378.814 | 40.1845 | 10.971 | 51.1555 | 1 Reactores 242 kV, 18,5 MVAr c/u (prorrata 25%) |  |  | 378.814 | 40.1845 | 10.971 | 51.1555
Total Tramo |  |  | 12521.7711 | 1328.3103 | 284.6216 | 1612.9319 |  | Total Tramo |  | 12521.7711 | 1328.3103 | 284.6216 | 1612.9319 | Total Tramo |  |  | 12521.7711 | 1328.3103 | 284.6216 | 1612.9319 | Total Tramo |  |  | 12521.7711 | 1328.3103 | 284.6216 | 1612.9319
28-2.- TRAMO CIRUELOS 220 kV - VALDIVIA 220 kV |  |  | VNR | AVNR | COyM | AVNR+COyM |  | 28-2.- TRAMO CIRUELOS 220 kV - VALDIVIA 220 kV |  | VNR | AVNR | COyM | AVNR+COyM | 28-2.- TRAMO CIRUELOS 220 kV - VALDIVIA 220 kV |  |  | VNR | AVNR | COyM | AVNR+COyM | 28-2.- TRAMO CIRUELOS 220 kV - VALDIVIA 220 kV |  |  | VNR | AVNR | COyM | AVNR+COyM
Paño J (nuevo) |  | S/E Ciruelos | 1324 | 140.45 | 39.72 | 180.17 |  | Paño J (nuevo) | S/E Ciruelos | 1324 | 140.45 | 39.72 | 180.17 | Paño J (nuevo) |  | S/E Ciruelos | 1324 | 140.45 | 39.72 | 180.17 | Paño J (nuevo) |  | S/E Ciruelos | 1324 | 140.45 | 39.72 | 180.17
Paño JZ1 (50%) |  | S/E Temuco | 390.52 | 41.4265 | 11.3105 | 52.737 |  | Paño JZ1 (50%) | S/E Temuco | 390.52 | 41.4265 | 11.3105 | 52.737 | Paño JZ1 (50%) |  | S/E Temuco | 390.52 | 41.4265 | 11.3105 | 52.737 | Paño JZ1 (50%) |  | S/E Temuco | 390.52 | 41.4265 | 11.3105 | 52.737
Línea Temuco - Valdivia 40 kms. |  |  | 3274.3929 | 347.3477 | 66.3839 | 413.7316 |  | Línea Temuco - Valdivia 40 kms. |  | 3274.3929 | 347.3477 | 66.3839 | 413.7316 | Línea Temuco - Valdivia 40 kms. |  |  | 3274.3929 | 347.3477 | 66.3839 | 413.7316 | Línea Temuco - Valdivia 40 kms. |  |  | 3274.3929 | 347.3477 | 66.3839 | 413.7316
Paño J5 |  | S/E Valdivia | 1093.415 | 115.989 | 31.668 | 147.657 |  | Paño J5 | S/E Valdivia | 1093.415 | 115.989 | 31.668 | 147.657 | Paño J5 |  | S/E Valdivia | 1093.415 | 115.989 | 31.668 | 147.657 | Paño J5 |  | S/E Valdivia | 1093.415 | 115.989 | 31.668 | 147.657
1 Reactores 242 kV, 18,5 MVAr c/u (prorrata 25%) |  |  | 378.814 | 40.1845 | 10.971 | 51.1555 |  | 1 Reactores 242 kV, 18,5 MVAr c/u (prorrata 25%) |  | 378.814 | 40.1845 | 10.971 | 51.1555 | 1 Reactores 242 kV, 18,5 MVAr c/u (prorrata 25%) |  |  | 378.814 | 40.1845 | 10.971 | 51.1555 | 1 Reactores 242 kV, 18,5 MVAr c/u (prorrata 25%) |  |  | 378.814 | 40.1845 | 10.971 | 51.1555
Total Tramo |  |  | 6461.1419 | 685.3977 | 160.0534 | 845.4511 |  | Total Tramo |  | 6461.1419 | 685.3977 | 160.0534 | 845.4511 | Total Tramo |  |  | 6461.1419 | 685.3977 | 160.0534 | 845.4511 | Total Tramo |  |  | 6461.1419 | 685.3977 | 160.0534 | 845.4511
29.- TRAMO BARRO BLANCO 220 kV - VALDIVIA 220 kV |  |  | VNR | AVNR | COyM | AVNR+COyM |  | 29.- TRAMO BARRO BLANCO 220 kV - VALDIVIA 220 kV |  | VNR | AVNR | COyM | AVNR+COyM | 29.- TRAMO BARRO BLANCO 220 kV - VALDIVIA 220 kV |  |  | VNR | AVNR | COyM | AVNR+COyM | 29.- TRAMO BARRO BLANCO 220 kV - VALDIVIA 220 kV |  |  | VNR | AVNR | COyM | AVNR+COyM
Paño J6 |  | S/E Valdivia | 1093.415 | 115.989 | 31.668 | 147.657 |  | Paño J6 | S/E Valdivia | 1093.415 | 115.989 | 31.668 | 147.657 | Paño J6 |  | S/E Valdivia | 1093.415 | 115.989 | 31.668 | 147.657 | Paño J6 |  | S/E Valdivia | 1093.415 | 115.989 | 31.668 | 147.657
Línea Valdivia . Puerto Montt 1x220 kV, 109,01 km |  |  | 9799.483 | 1039.529 | 198.671 | 1238.2 |  | Línea Valdivia . Puerto Montt 1x220 kV, 109,01 km |  | 9799.483 | 1039.529 | 198.671 | 1238.2 | Línea Valdivia . Puerto Montt 1x220 kV, 109,01 km |  |  | 9799.483 | 1039.529 | 198.671 | 1238.2 | Línea Valdivia . Puerto Montt 1x220 kV, 109,01 km |  |  | 9799.483 | 1039.529 | 198.671 | 1238.2
1 Reactor 242 kV, 18,5 MVAr (prorrata 50,7%) |  |  | 381.7 | 40.491 | 11.055 | 51.546 |  | 1 Reactor 242 kV, 18,5 MVAr (prorrata 50,7%) |  | 381.7 | 40.491 | 11.055 | 51.546 | 1 Reactor 242 kV, 18,5 MVAr (prorrata 50,7%) |  |  | 381.7 | 40.491 | 11.055 | 51.546 | 1 Reactor 242 kV, 18,5 MVAr (prorrata 50,7%) |  |  | 381.7 | 40.491 | 11.055 | 51.546
Paño JZ1 (prorrata 50,7%) |  |  | 479.34 | 50.848 | 13.883 | 64.731 |  | Paño JZ1 (prorrata 50,7%) |  | 479.34 | 50.848 | 13.883 | 64.731 | Paño JZ1 (prorrata 50,7%) |  |  | 479.34 | 50.848 | 13.883 | 64.731 | Paño JZ1 (prorrata 50,7%) |  |  | 479.34 | 50.848 | 13.883 | 64.731
Total Tramo |  |  | 11753.938 | 1246.857 | 255.277 | 1502.134 |  | Total Tramo |  | 11753.938 | 1246.857 | 255.277 | 1502.134 | Total Tramo |  |  | 11753.938 | 1246.857 | 255.277 | 1502.134 | Total Tramo |  |  | 11753.938 | 1246.857 | 255.277 | 1502.134
30.- TRAMO PUERTO MONTT 220 kV - BARRO BLANCO 220 kV |  |  | VNR | AVNR | COyM | AVNR+COyM |  | 30.- TRAMO PUERTO MONTT 220 kV - BARRO BLANCO 220 kV |  | VNR | AVNR | COyM | AVNR+COyM | 30.- TRAMO PUERTO MONTT 220 kV - BARRO BLANCO 220 kV |  |  | VNR | AVNR | COyM | AVNR+COyM | 30.- TRAMO PUERTO MONTT 220 kV - BARRO BLANCO 220 kV |  |  | VNR | AVNR | COyM | AVNR+COyM
Línea Valdivia . Puerto Montt 1x220 kV, 106 km |  |  | 9528.896 | 1010.825 | 193.186 | 1204.011 |  | Línea Valdivia . Puerto Montt 1x220 kV, 106 km |  | 9528.896 | 1010.825 | 193.186 | 1204.011 | Línea Valdivia . Puerto Montt 1x220 kV, 106 km |  |  | 9528.896 | 1010.825 | 193.186 | 1204.011 | Línea Valdivia . Puerto Montt 1x220 kV, 106 km |  |  | 9528.896 | 1010.825 | 193.186 | 1204.011
Paño J1 |  | S/E Puerto Montt | 1449.43 | 153.756 | 41.979 | 195.735 |  | Paño J1 | S/E Puerto Montt | 1449.43 | 153.756 | 41.979 | 195.735 | Paño J1 |  | S/E Puerto Montt | 1449.43 | 153.756 | 41.979 | 195.735 | Paño J1 |  | S/E Puerto Montt | 1449.43 | 153.756 | 41.979 | 195.735
1 Reactor 242 kV, 18,5 MVAr (prorrata 49,3%) |  |  | 371.16 | 39.373 | 10.75 | 50.123 |  | 1 Reactor 242 kV, 18,5 MVAr (prorrata 49,3%) |  | 371.16 | 39.373 | 10.75 | 50.123 | 1 Reactor 242 kV, 18,5 MVAr (prorrata 49,3%) |  |  | 371.16 | 39.373 | 10.75 | 50.123 | 1 Reactor 242 kV, 18,5 MVAr (prorrata 49,3%) |  |  | 371.16 | 39.373 | 10.75 | 50.123
Paño JZ1 (prorrata 49,3%) |  |  | 466.103 | 49.444 | 13.499 | 62.943 |  | Paño JZ1 (prorrata 49,3%) |  | 466.103 | 49.444 | 13.499 | 62.943 | Paño JZ1 (prorrata 49,3%) |  |  | 466.103 | 49.444 | 13.499 | 62.943 | Paño JZ1 (prorrata 49,3%) |  |  | 466.103 | 49.444 | 13.499 | 62.943
Total Tramo |  |  | 11815.589 | 1253.398 | 259.414 | 1512.812 |  | Total Tramo |  | 11815.589 | 1253.398 | 259.414 | 1512.812 | Total Tramo |  |  | 11815.589 | 1253.398 | 259.414 | 1512.812 | Total Tramo |  |  | 11815.589 | 1253.398 | 259.414 | 1512.812
31.- TRAMO TEMUCO 220kV - PUERTO MONTT 220 kV |  |  | VNR | AVNR | COyM | AVNR+COyM |  | 31.- TRAMO TEMUCO 220kV - PUERTO MONTT 220 kV |  | VNR | AVNR | COyM | AVNR+COyM | 31.- TRAMO TEMUCO 220kV - PUERTO MONTT 220 kV |  |  | VNR | AVNR | COyM | AVNR+COyM | 31.- TRAMO TEMUCO 220kV - PUERTO MONTT 220 kV |  |  | VNR | AVNR | COyM | AVNR+COyM
Paño J3 |  | S/E Temuco | 1300.116 | 137.916 | 37.655 | 175.571 |  | Paño J3 | S/E Temuco | 1300.116 | 137.916 | 37.655 | 175.571 | Paño J3 |  | S/E Temuco | 1300.116 | 137.916 | 37.655 | 175.571 | Paño J3 |  | S/E Temuco | 1300.116 | 137.916 | 37.655 | 175.571
Paño JZ2 |  | S/E Temuco | 865.945 | 91.859 | 25.08 | 116.939 |  | Paño JZ2 | S/E Temuco | 865.945 | 91.859 | 25.08 | 116.939 | Paño JZ2 |  | S/E Temuco | 865.945 | 91.859 | 25.08 | 116.939 | Paño JZ2 |  | S/E Temuco | 865.945 | 91.859 | 25.08 | 116.939
Línea Temuco 220kV - P.Montt |  |  | 31962.598 | 3390.592 | 648 | 4038.592 |  | Línea Temuco 220kV - P.Montt |  | 31962.598 | 3390.592 | 648 | 4038.592 | Línea Temuco 220kV - P.Montt |  |  | 31962.598 | 3390.592 | 648 | 4038.592 | Línea Temuco 220kV - P.Montt |  |  | 31962.598 | 3390.592 | 648 | 4038.592
Paño J2 |  | S/E Puerto Montt | 1495.044 | 158.594 | 43.3 | 201.894 |  | Paño J2 | S/E Puerto Montt | 1495.044 | 158.594 | 43.3 | 201.894 | Paño J2 |  | S/E Puerto Montt | 1495.044 | 158.594 | 43.3 | 201.894 | Paño J2 |  | S/E Puerto Montt | 1495.044 | 158.594 | 43.3 | 201.894
Paño JZ2 |  | S/E Puerto Montt | 949.224 | 100.694 | 27.492 | 128.186 |  | Paño JZ2 | S/E Puerto Montt | 949.224 | 100.694 | 27.492 | 128.186 | Paño JZ2 |  | S/E Puerto Montt | 949.224 | 100.694 | 27.492 | 128.186 | Paño JZ2 |  | S/E Puerto Montt | 949.224 | 100.694 | 27.492 | 128.186
1 Reactores 242 kV, 18,5 MVAr |  |  | 752.86 | 79.863 | 21.805 | 101.668 |  | 1 Reactores 242 kV, 18,5 MVAr |  | 752.86 | 79.863 | 21.805 | 101.668 | 1 Reactores 242 kV, 18,5 MVAr |  |  | 752.86 | 79.863 | 21.805 | 101.668 | 1 Reactores 242 kV, 18,5 MVAr |  |  | 752.86 | 79.863 | 21.805 | 101.668
1 Reactores 242 kV, 18,5 MVAr c/u (prorrata 50%) |  |  | 757.628 | 80.369 | 21.942 | 102.311 |  | 1 Reactores 242 kV, 18,5 MVAr c/u (prorrata 50%) |  | 757.628 | 80.369 | 21.942 | 102.311 | 1 Reactores 242 kV, 18,5 MVAr c/u (prorrata 50%) |  |  | 757.628 | 80.369 | 21.942 | 102.311 | 1 Reactores 242 kV, 18,5 MVAr c/u (prorrata 50%) |  |  | 757.628 | 80.369 | 21.942 | 102.311
Total Tramo |  |  | 38083.415 | 4039.887 | 825.274 | 4865.161 |  | Total Tramo |  | 38083.415 | 4039.887 | 825.274 | 4865.161 | Total Tramo |  |  | 38083.415 | 4039.887 | 825.274 | 4865.161 | Total Tramo |  |  | 38083.415 | 4039.887 | 825.274 | 4865.161
32.- TRAMO CANUTILLAR 220 KV - PUERTO MONTT 220 KV |  |  | VNR | AVNR | COyM | AVNR+COyM |  | 32.- TRAMO CANUTILLAR 220 KV - PUERTO MONTT 220 KV |  | VNR | AVNR | COyM | AVNR+COyM | 32.- TRAMO CANUTILLAR 220 KV - PUERTO MONTT 220 KV |  |  | VNR | AVNR | COyM | AVNR+COyM | 32.- TRAMO CANUTILLAR 220 KV - PUERTO MONTT 220 KV |  |  | VNR | AVNR | COyM | AVNR+COyM
Línea Canutillar - P.Montt |  |  | 12743.319 | 1351.811 | 258.354 | 1610.165 |  | Línea Canutillar - P.Montt |  | 12743.319 | 1351.811 | 258.354 | 1610.165 | Línea Canutillar - P.Montt |  |  | 12743.319 | 1351.811 | 258.354 | 1610.165 | Línea Canutillar - P.Montt |  |  | 12743.319 | 1351.811 | 258.354 | 1610.165
Paño J3 |  | S/E Puerto Montt | 1496.347 | 158.732 | 43.338 | 202.07 |  | Paño J3 | S/E Puerto Montt | 1496.347 | 158.732 | 43.338 | 202.07 | Paño J3 |  | S/E Puerto Montt | 1496.347 | 158.732 | 43.338 | 202.07 | Paño J3 |  | S/E Puerto Montt | 1496.347 | 158.732 | 43.338 | 202.07
Paño J4 |  | S/E Puerto Montt | 1496.347 | 158.732 | 43.338 | 202.07 |  | Paño J4 | S/E Puerto Montt | 1496.347 | 158.732 | 43.338 | 202.07 | Paño J4 |  | S/E Puerto Montt | 1496.347 | 158.732 | 43.338 | 202.07 | Paño J4 |  | S/E Puerto Montt | 1496.347 | 158.732 | 43.338 | 202.07
Total Tramo |  |  | 15736.013 | 1669.275 | 345.03 | 2014.305 |  | Total Tramo |  | 15736.013 | 1669.275 | 345.03 | 2014.305 | Total Tramo |  |  | 15736.013 | 1669.275 | 345.03 | 2014.305 | Total Tramo |  |  | 15736.013 | 1669.275 | 345.03 | 2014.305
33.- TRAMO PAINE 154 kV - ALTO JAHUEL 154 kV |  |  | VNR | AVNR | COyM | AVNR+COyM |  | 33.- TRAMO PAINE 154 kV - ALTO JAHUEL 154 kV |  | VNR | AVNR | COyM | AVNR+COyM | 33.- TRAMO PAINE 154 kV - ALTO JAHUEL 154 kV |  |  | VNR | AVNR | COyM | AVNR+COyM | 33.- TRAMO PAINE 154 kV - ALTO JAHUEL 154 kV |  |  | VNR | AVNR | COyM | AVNR+COyM
Paño A2 |  | S/E Alto Jahuel | 600.965 | 63.75 | 19.146 | 82.896 |  | Paño A2 | S/E Alto Jahuel | 600.965 | 63.75 | 19.146 | 82.896 | Paño A2 |  | S/E Alto Jahuel | 604.286 | 64.103 | 19.252 | 83.355 | Paño A2 |  | S/E Alto Jahuel | 604.286 | 64.103 | 19.252 | 83.355
Línea Alto Jahuel - Rancagua 1x154 kV, 17,3 km |  |  | 1519.19 | 161.156 | 33.733 | 194.889 |  | Línea Alto Jahuel - Rancagua 1x154 kV, 17,3 km |  | 1519.19 | 161.156 | 33.733 | 194.889 | Línea Alto Jahuel - Rancagua 1x154 kV, 17,3 km |  |  | 1519.19 | 161.156 | 33.733 | 194.889 | Línea Alto Jahuel - Rancagua 1x154 kV, 17,3 km |  |  | 1519.19 | 161.156 | 33.733 | 194.889
Equipos de compensación reactiva |  |  | 25.604 | 2.716 | 1.162 | 3.878 |  | Equipos de compensación reactiva |  | 25.604 | 2.716 | 1.162 | 3.878 | Equipos de compensación reactiva |  |  | 25.604 | 2.716 | 1.162 | 3.878 | Equipos de compensación reactiva |  |  | 25.604 | 2.716 | 1.162 | 3.878
Total Tramo |  |  | 2145.759 | 227.622 | 54.041 | 281.663 |  | Total Tramo |  | 2145.759 | 227.622 | 54.041 | 281.663 | Total Tramo |  |  | 2149.08 | 227.975 | 54.147 | 282.122 | Total Tramo |  |  | 2149.08 | 227.975 | 54.147 | 282.122
34.- TRAMO RANCAGUA 154 kV - PAINE 154 kV |  |  | VNR | AVNR | COyM | AVNR+COyM |  | 34.- TRAMO RANCAGUA 154 kV - PAINE 154 kV |  | VNR | AVNR | COyM | AVNR+COyM | 34.- TRAMO RANCAGUA 154 kV - PAINE 154 kV |  |  | VNR | AVNR | COyM | AVNR+COyM | 34.- TRAMO RANCAGUA 154 kV - PAINE 154 kV |  |  | VNR | AVNR | COyM | AVNR+COyM
Paño A2 |  | S/E Rancagua | 586.84 | 62.252 | 18.686 | 80.938 |  | Paño A2 | S/E Rancagua | 586.84 | 62.252 | 18.686 | 80.938 | Paño A2 |  | S/E Rancagua | 586.84 | 62.252 | 18.686 | 80.938 | Paño A2 |  | S/E Rancagua | 586.84 | 62.252 | 18.686 | 80.938
Línea Alto Jahuel - Rancagua 1x154 kV, 43,4 km |  |  | 3820.495 | 405.278 | 84.832 | 490.11 |  | Línea Alto Jahuel - Rancagua 1x154 kV, 43,4 km |  | 3820.495 | 405.278 | 84.832 | 490.11 | Línea Alto Jahuel - Rancagua 1x154 kV, 43,4 km |  |  | 3820.495 | 405.278 | 84.832 | 490.11 | Línea Alto Jahuel - Rancagua 1x154 kV, 43,4 km |  |  | 3820.495 | 405.278 | 84.832 | 490.11
Equipos de compensación reactiva |  |  | 64.62 | 6.855 | 2.932 | 9.787 |  | Equipos de compensación reactiva |  | 64.62 | 6.855 | 2.932 | 9.787 | Equipos de compensación reactiva |  |  | 64.62 | 6.855 | 2.932 | 9.787 | Equipos de compensación reactiva |  |  | 64.62 | 6.855 | 2.932 | 9.787
Total Tramo |  |  | 4471.955 | 474.385 | 106.45 | 580.835 |  | Total Tramo |  | 4471.955 | 474.385 | 106.45 | 580.835 | Total Tramo |  |  | 4471.955 | 474.385 | 106.45 | 580.835 | Total Tramo |  |  | 4471.955 | 474.385 | 106.45 | 580.835
35.- TRAMO MVC 154 kV - RANCAGUA 154 kV |  |  | VNR | AVNR | COyM | AVNR+COyM |  | 35.- TRAMO MVC 154 kV - RANCAGUA 154 kV |  | VNR | AVNR | COyM | AVNR+COyM | 35.- TRAMO MVC 154 kV - RANCAGUA 154 kV |  |  | VNR | AVNR | COyM | AVNR+COyM | 35.- TRAMO MVC 154 kV - RANCAGUA 154 kV |  |  | VNR | AVNR | COyM | AVNR+COyM
Paño A3 |  | S/E Rancagua | 586.84 | 62.252 | 18.686 | 80.938 |  | Paño A3 | S/E Rancagua | 586.84 | 62.252 | 18.686 | 80.938 | Paño A3 |  | S/E Rancagua | 586.84 | 62.252 | 18.686 | 80.938 | Paño A3 |  | S/E Rancagua | 586.84 | 62.252 | 18.686 | 80.938
Línea Sauzal-Rancagua 1x154 kV, 10,651 km |  |  | 935.482 | 99.236 | 20.772 | 120.008 |  | Línea Sauzal-Rancagua 1x154 kV, 10,651 km |  | 935.482 | 99.236 | 20.772 | 120.008 | Línea Sauzal-Rancagua 1x154 kV, 10,651 km |  |  | 935.482 | 99.236 | 20.772 | 120.008 | Línea Sauzal-Rancagua 1x154 kV, 10,651 km |  |  | 935.482 | 99.236 | 20.772 | 120.008
Equipos de compensación reactiva |  |  | 15.849 | 1.681 | 0.719 | 2.4 |  | Equipos de compensación reactiva |  | 15.849 | 1.681 | 0.719 | 2.4 | Equipos de compensación reactiva |  |  | 15.849 | 1.681 | 0.719 | 2.4 | Equipos de compensación reactiva |  |  | 15.849 | 1.681 | 0.719 | 2.4
Total Tramo |  |  | 1538.171 | 163.169 | 40.177 | 203.346 |  | Total Tramo |  | 1538.171 | 163.169 | 40.177 | 203.346 | Total Tramo |  |  | 1538.171 | 163.169 | 40.177 | 203.346 | Total Tramo |  |  | 1538.171 | 163.169 | 40.177 | 203.346
36.- TRAMO SAUZAL 154 kV - MVC 154 kV |  |  | VNR | AVNR | COyM | AVNR+COyM |  | 36.- TRAMO SAUZAL 154 kV - MVC 154 kV |  | VNR | AVNR | COyM | AVNR+COyM | 36.- TRAMO SAUZAL 154 kV - MVC 154 kV |  |  | VNR | AVNR | COyM | AVNR+COyM | 36.- TRAMO SAUZAL 154 kV - MVC 154 kV |  |  | VNR | AVNR | COyM | AVNR+COyM
Línea Sauzal-Rancagua 1x154 kV, 2,45 km |  |  | 215.189 | 22.827 | 4.778 | 27.605 |  | Línea Sauzal-Rancagua 1x154 kV, 2,45 km |  | 215.189 | 22.827 | 4.778 | 27.605 | Línea Sauzal-Rancagua 1x154 kV, 2,45 km |  |  | 215.189 | 22.827 | 4.778 | 27.605 | Línea Sauzal-Rancagua 1x154 kV, 2,45 km |  |  | 215.189 | 22.827 | 4.778 | 27.605
Equipos de compensación reactiva |  |  | 3.646 | 0.387 | 0.165 | 0.552 |  | Equipos de compensación reactiva |  | 3.646 | 0.387 | 0.165 | 0.552 | Equipos de compensación reactiva |  |  | 3.646 | 0.387 | 0.165 | 0.552 | Equipos de compensación reactiva |  |  | 3.646 | 0.387 | 0.165 | 0.552
Total Tramo |  |  | 218.835 | 23.214 | 4.943 | 28.157 |  | Total Tramo |  | 218.835 | 23.214 | 4.943 | 28.157 | Total Tramo |  |  | 218.835 | 23.214 | 4.943 | 28.157 | Total Tramo |  |  | 218.835 | 23.214 | 4.943 | 28.157
37.- TRAMO TAP OFF TENO 154 kV - ITAHUE 154 kV (circ.1) |  |  | VNR | AVNR | COyM | AVNR+COyM |  | 37.- TRAMO TAP OFF TENO 154 kV - ITAHUE 154 kV (circ.1) |  | VNR | AVNR | COyM | AVNR+COyM | 37.- TRAMO TAP OFF TENO 154 kV - ITAHUE 154 kV (circ.1) |  |  | VNR | AVNR | COyM | AVNR+COyM | 37.- TRAMO TAP OFF TENO 154 kV - ITAHUE 154 kV (circ.1) |  |  | VNR | AVNR | COyM | AVNR+COyM
Paño A3 |  | S/E Itahue | 742.98 | 78.815 | 23.67 | 102.485 |  | Paño A3 | S/E Itahue | 742.98 | 78.815 | 23.67 | 102.485 | Paño A3 |  | S/E Itahue | 742.98 | 78.815 | 23.67 | 102.485 | Paño A3 |  | S/E Itahue | 742.98 | 78.815 | 23.67 | 102.485
Línea Itahue-Rancagua 1x154 kV, 37,1 km |  |  | 3117.704 | 330.726 | 69.227 | 399.953 |  | Línea Itahue-Rancagua 1x154 kV, 37,1 km |  | 3117.704 | 330.726 | 69.227 | 399.953 | Línea Itahue-Rancagua 1x154 kV, 37,1 km |  |  | 3117.704 | 330.726 | 69.227 | 399.953 | Línea Itahue-Rancagua 1x154 kV, 37,1 km |  |  | 3117.704 | 330.726 | 69.227 | 399.953
Equipos de compensación reactiva |  |  | 54.533 | 5.785 | 2.474 | 8.259 |  | Equipos de compensación reactiva |  | 54.533 | 5.785 | 2.474 | 8.259 | Equipos de compensación reactiva |  |  | 54.533 | 5.785 | 2.474 | 8.259 | Equipos de compensación reactiva |  |  | 54.533 | 5.785 | 2.474 | 8.259
Total Tramo |  |  | 3915.217 | 415.326 | 95.371 | 510.697 |  | Total Tramo |  | 3915.217 | 415.326 | 95.371 | 510.697 | Total Tramo |  |  | 3915.217 | 415.326 | 95.371 | 510.697 | Total Tramo |  |  | 3915.217 | 415.326 | 95.371 | 510.697
38.- TRAMO SAN FERNANDO 154 kV - TAP OFF TENO 154 kV (circ.1) |  |  | VNR | AVNR | COyM | AVNR+COyM |  | 38.- TRAMO SAN FERNANDO 154 kV - TAP OFF TENO 154 kV (circ.1) |  | VNR | AVNR | COyM | AVNR+COyM | 38.- TRAMO SAN FERNANDO 154 kV - TAP OFF TENO 154 kV (circ.1) |  |  | VNR | AVNR | COyM | AVNR+COyM | 38.- TRAMO SAN FERNANDO 154 kV - TAP OFF TENO 154 kV (circ.1) |  |  | VNR | AVNR | COyM | AVNR+COyM
Línea Itahue-Rancagua 1x154 kV, 27,2 km |  |  | 2285.758 | 242.473 | 50.754 | 293.227 |  | Línea Itahue-Rancagua 1x154 kV, 27,2 km |  | 2285.758 | 242.473 | 50.754 | 293.227 | Línea Itahue-Rancagua 1x154 kV, 27,2 km |  |  | 2285.758 | 242.473 | 50.754 | 293.227 | Línea Itahue-Rancagua 1x154 kV, 27,2 km |  |  | 2285.758 | 242.473 | 50.754 | 293.227
Equipos de compensación reactiva |  |  | 39.981 | 4.241 | 1.814 | 6.055 |  | Equipos de compensación reactiva |  | 39.981 | 4.241 | 1.814 | 6.055 | Equipos de compensación reactiva |  |  | 39.981 | 4.241 | 1.814 | 6.055 | Equipos de compensación reactiva |  |  | 39.981 | 4.241 | 1.814 | 6.055
Total Tramo |  |  | 2325.739 | 246.714 | 52.568 | 299.282 |  | Total Tramo |  | 2325.739 | 246.714 | 52.568 | 299.282 | Total Tramo |  |  | 2325.739 | 246.714 | 52.568 | 299.282 | Total Tramo |  |  | 2325.739 | 246.714 | 52.568 | 299.282
39.- TRAMO RANCAGUA 154 kV - SAN FERNANDO 154 kV (circ.1) |  |  | VNR | AVNR | COyM | AVNR+COyM |  | 39.- TRAMO RANCAGUA 154 kV - SAN FERNANDO 154 kV (circ.1) |  | VNR | AVNR | COyM | AVNR+COyM | 39.- TRAMO RANCAGUA 154 kV - SAN FERNANDO 154 kV (circ.1) |  |  | VNR | AVNR | COyM | AVNR+COyM | 39.- TRAMO RANCAGUA 154 kV - SAN FERNANDO 154 kV (circ.1) |  |  | VNR | AVNR | COyM | AVNR+COyM
Paño A1 |  | S/E Rancagua | 586.84 | 62.252 | 18.686 | 80.938 |  | Paño A1 | S/E Rancagua | 586.84 | 62.252 | 18.686 | 80.938 | Paño A1 |  | S/E Rancagua | 586.84 | 62.252 | 18.686 | 80.938 | Paño A1 |  | S/E Rancagua | 586.84 | 62.252 | 18.686 | 80.938
Línea Itahue-Rancagua 1x154 kV, 79,1 km |  |  | 6647.188 | 705.134 | 147.598 | 852.732 |  | Línea Itahue-Rancagua 1x154 kV, 79,1 km |  | 6647.188 | 705.134 | 147.598 | 852.732 | Línea Itahue-Rancagua 1x154 kV, 79,1 km |  |  | 6647.188 | 705.134 | 147.598 | 852.732 | Línea Itahue-Rancagua 1x154 kV, 79,1 km |  |  | 6647.188 | 705.134 | 147.598 | 852.732
Equipos de compensación reactiva |  |  | 116.416 | 12.349 | 5.282 | 17.631 |  | Equipos de compensación reactiva |  | 116.416 | 12.349 | 5.282 | 17.631 | Equipos de compensación reactiva |  |  | 116.416 | 12.349 | 5.282 | 17.631 | Equipos de compensación reactiva |  |  | 116.416 | 12.349 | 5.282 | 17.631
Total Tramo |  |  | 7350.444 | 779.735 | 171.566 | 951.301 |  | Total Tramo |  | 7350.444 | 779.735 | 171.566 | 951.301 | Total Tramo |  |  | 7350.444 | 779.735 | 171.566 | 951.301 | Total Tramo |  |  | 7350.444 | 779.735 | 171.566 | 951.301
40.- TRAMO TAP OFF TENO 154 kV - ITAHUE 154 kV (circ.2) |  |  | VNR | AVNR | COyM | AVNR+COyM |  | 40.- TRAMO TAP OFF TENO 154 kV - ITAHUE 154 kV (circ.2) |  | VNR | AVNR | COyM | AVNR+COyM | 40.- TRAMO TAP OFF TENO 154 kV - ITAHUE 154 kV (circ.2) |  |  | VNR | AVNR | COyM | AVNR+COyM | 40.- TRAMO TAP OFF TENO 154 kV - ITAHUE 154 kV (circ.2) |  |  | VNR | AVNR | COyM | AVNR+COyM
Paño A4 |  | S/E Itahue | 804.894 | 85.383 | 25.643 | 111.026 |  | Paño A4 | S/E Itahue | 804.894 | 85.383 | 25.643 | 111.026 | Paño A4 |  | S/E Itahue | 804.894 | 85.383 | 25.643 | 111.026 | Paño A4 |  | S/E Itahue | 804.894 | 85.383 | 25.643 | 111.026
Línea Itahue - Alto Jahuel 1x154 kV, 37,1 km |  |  | 3353.716 | 355.762 | 74.468 | 430.23 |  | Línea Itahue - Alto Jahuel 1x154 kV, 37,1 km |  | 3353.716 | 355.762 | 74.468 | 430.23 | Línea Itahue - Alto Jahuel 1x154 kV, 37,1 km |  |  | 3353.716 | 355.762 | 74.468 | 430.23 | Línea Itahue - Alto Jahuel 1x154 kV, 37,1 km |  |  | 3353.716 | 355.762 | 74.468 | 430.23
Equipos de compensación reactiva |  |  | 54.606 | 5.793 | 2.478 | 8.271 |  | Equipos de compensación reactiva |  | 54.606 | 5.793 | 2.478 | 8.271 | Equipos de compensación reactiva |  |  | 54.606 | 5.793 | 2.478 | 8.271 | Equipos de compensación reactiva |  |  | 54.606 | 5.793 | 2.478 | 8.271
Total Tramo |  |  | 4213.216 | 446.938 | 102.589 | 549.527 |  | Total Tramo |  | 4213.216 | 446.938 | 102.589 | 549.527 | Total Tramo |  |  | 4213.216 | 446.938 | 102.589 | 549.527 | Total Tramo |  |  | 4213.216 | 446.938 | 102.589 | 549.527
41.- SAN FERNANDO 154 kV - TAP OFF TENO 154 kV (circ.2) |  |  | VNR | AVNR | COyM | AVNR+COyM |  | 41.- SAN FERNANDO 154 kV - TAP OFF TENO 154 kV (circ.2) |  | VNR | AVNR | COyM | AVNR+COyM | 41.- SAN FERNANDO 154 kV - TAP OFF TENO 154 kV (circ.2) |  |  | VNR | AVNR | COyM | AVNR+COyM | 41.- SAN FERNANDO 154 kV - TAP OFF TENO 154 kV (circ.2) |  |  | VNR | AVNR | COyM | AVNR+COyM
Línea Itahue - Alto Jahuel 1x154 kV, 27,2 km |  |  | 2458.791 | 260.829 | 54.596 | 315.425 |  | Línea Itahue - Alto Jahuel 1x154 kV, 27,2 km |  | 2458.791 | 260.829 | 54.596 | 315.425 | Línea Itahue - Alto Jahuel 1x154 kV, 27,2 km |  |  | 2458.791 | 260.829 | 54.596 | 315.425 | Línea Itahue - Alto Jahuel 1x154 kV, 27,2 km |  |  | 2458.791 | 260.829 | 54.596 | 315.425
Equipos de compensación reactiva |  |  | 40.034 | 4.247 | 1.817 | 6.064 |  | Equipos de compensación reactiva |  | 40.034 | 4.247 | 1.817 | 6.064 | Equipos de compensación reactiva |  |  | 40.034 | 4.247 | 1.817 | 6.064 | Equipos de compensación reactiva |  |  | 40.034 | 4.247 | 1.817 | 6.064
Total Tramo |  |  | 2498.825 | 265.076 | 56.413 | 321.489 |  | Total Tramo |  | 2498.825 | 265.076 | 56.413 | 321.489 | Total Tramo |  |  | 2498.825 | 265.076 | 56.413 | 321.489 | Total Tramo |  |  | 2498.825 | 265.076 | 56.413 | 321.489
42.- ALTO JAHUEL 154 KV - PUNTA DE CORTÉS 154 KV (circ. 2) |  |  | VNR | AVNR | COyM | AVNR+COyM |  | 42.- ALTO JAHUEL 154 KV - PUNTA DE CORTÉS 154 KV (circ. 2) |  | VNR | AVNR | COyM | AVNR+COyM | 42.- ALTO JAHUEL 154 KV - PUNTA DE CORTÉS 154 KV (circ. 2) |  |  | VNR | AVNR | COyM | AVNR+COyM | 42.- ALTO JAHUEL 154 KV - PUNTA DE CORTÉS 154 KV (circ. 2) |  |  | VNR | AVNR | COyM | AVNR+COyM
Paño A1 |  | S/E Alto Jahuel | 642.882 | 68.197 | 20.481 | 88.678 |  | Paño A1 | S/E Alto Jahuel | 642.882 | 68.197 | 20.481 | 88.678 | Paño A1 |  | S/E Alto Jahuel | 646.435 | 68.574 | 20.594 | 89.168 | Paño A1 |  | S/E Alto Jahuel | 646.435 | 68.574 | 20.594 | 89.168
Línea Itahue - Alto Jahuel 1x154 kV, 67,72 km |  |  | 6201.787 | 657.886 | 137.708 | 795.594 |  | Línea Itahue - Alto Jahuel 1x154 kV, 67,72 km |  | 6201.787 | 657.886 | 137.708 | 795.594 | Línea Itahue - Alto Jahuel 1x154 kV, 67,72 km |  |  | 6201.787 | 657.886 | 137.708 | 795.594 | Línea Itahue - Alto Jahuel 1x154 kV, 67,72 km |  |  | 6201.787 | 657.886 | 137.708 | 795.594
Equipos de compensación reactiva |  |  | 95.556 | 10.137 | 4.336 | 14.473 |  | Equipos de compensación reactiva |  | 95.556 | 10.137 | 4.336 | 14.473 | Equipos de compensación reactiva |  |  | 95.556 | 10.137 | 4.336 | 14.473 | Equipos de compensación reactiva |  |  | 95.556 | 10.137 | 4.336 | 14.473
Total Tramo |  |  | 6940.225 | 736.22 | 162.525 | 898.745 |  | Total Tramo |  | 6940.225 | 736.22 | 162.525 | 898.745 | Total Tramo |  |  | 6943.778 | 736.597 | 162.638 | 899.235 | Total Tramo |  |  | 6943.778 | 736.597 | 162.638 | 899.235
43.- PUNTA DE CORTÉS 154 KV - TILCOCO 154 KV (circ.2) |  |  | VNR | AVNR | COyM | AVNR+COyM |  | 43.- PUNTA DE CORTÉS 154 KV - TILCOCO 154 KV (circ.2) |  | VNR | AVNR | COyM | AVNR+COyM | 43.- PUNTA DE CORTÉS 154 KV - TILCOCO 154 KV (circ.2) |  |  | VNR | AVNR | COyM | AVNR+COyM | 43.- PUNTA DE CORTÉS 154 KV - TILCOCO 154 KV (circ.2) |  |  | VNR | AVNR | COyM | AVNR+COyM | (Desde 1/1/06. Valores al 1/1/06)
Línea Itahue - Alto Jahuel 1x154 kV, 19 km |  |  | 1717.54 | 182.197 | 38.137 | 220.334 |  | Línea Itahue - Alto Jahuel 1x154 kV, 19 km |  | 1717.54 | 182.197 | 38.137 | 220.334 | Línea Itahue - Alto Jahuel 1x154 kV, 19 km |  |  | 1717.54 | 182.197 | 38.137 | 220.334 | Línea Itahue - Alto Jahuel 1x154 kV, 19 km |  |  | 1717.54 | 182.197 | 38.137 | 220.334 | INTERRUPTORES PUNTA CORTES (- TILCOCO) |  |  | VNR | AVNR | COyM | AVNR+COyM
Equipos de compensación reactiva |  |  | 28.889 | 3.065 | 1.311 | 4.376 |  | Equipos de compensación reactiva |  | 28.889 | 3.065 | 1.311 | 4.376 | Equipos de compensación reactiva |  |  | 28.889 | 3.065 | 1.311 | 4.376 | Equipos de compensación reactiva |  |  | 28.889 | 3.065 | 1.311 | 4.376
Total Tramo |  |  | 1746.429 | 185.262 | 39.448 | 224.71 |  | Total Tramo |  | 1746.429 | 185.262 | 39.448 | 224.71 | Total Tramo |  |  | 1746.429 | 185.262 | 39.448 | 224.71 | Total Tramo |  |  | 1746.429 | 185.262 | 39.448 | 224.71
[28 empty] | Total Tramo |  |  | 3504 | 372 | 115.6 | 487
44.- TILCOCO 154 KV - SAN FERNANDO 154 KV (circ. 2) |  |  | VNR | AVNR | COyM | AVNR+COyM |  | 44.- TILCOCO 154 KV - SAN FERNANDO 154 KV (circ. 2) |  | VNR | AVNR | COyM | AVNR+COyM | 44.- TILCOCO 154 KV - SAN FERNANDO 154 KV (circ. 2) |  |  | VNR | AVNR | COyM | AVNR+COyM | 44.- TILCOCO 154 KV - SAN FERNANDO 154 KV (circ. 2) |  |  | VNR | AVNR | COyM | AVNR+COyM
Línea Itahue - Alto Jahuel 1x154 kV, 33 km |  |  | 2983.095 | 316.447 | 66.238 | 382.685 |  | Línea Itahue - Alto Jahuel 1x154 kV, 33 km |  | 2983.095 | 316.447 | 66.238 | 382.685 | Línea Itahue - Alto Jahuel 1x154 kV, 33 km |  |  | 2983.095 | 316.447 | 66.238 | 382.685 | Línea Itahue - Alto Jahuel 1x154 kV, 33 km |  |  | 2983.095 | 316.447 | 66.238 | 382.685
Equipos de compensación reactiva |  |  | 51.588 | 5.472 | 2.341 | 7.813 |  | Equipos de compensación reactiva |  | 51.588 | 5.472 | 2.341 | 7.813 | Equipos de compensación reactiva |  |  | 51.588 | 5.472 | 2.341 | 7.813 | Equipos de compensación reactiva |  |  | 51.588 | 5.472 | 2.341 | 7.813
Total Tramo |  |  | 3034.683 | 321.919 | 68.579 | 390.498 |  | Total Tramo |  | 3034.683 | 321.919 | 68.579 | 390.498 | Total Tramo |  |  | 3034.683 | 321.919 | 68.579 | 390.498 | Total Tramo |  |  | 3034.683 | 321.919 | 68.579 | 390.498
45.- TRAMO ISLA 154 KV - CIPRESES 154 KV |  |  | VNR | AVNR | COyM | AVNR+COyM |  | 45.- TRAMO ISLA 154 KV - CIPRESES 154 KV |  | VNR | AVNR | COyM | AVNR+COyM | 45.- TRAMO ISLA 154 KV - CIPRESES 154 KV |  |  | VNR | AVNR | COyM | AVNR+COyM | 45.- TRAMO ISLA 154 KV - CIPRESES 154 KV |  |  | VNR | AVNR | COyM | AVNR+COyM
Paño A3 |  | S/E Cipreses | 824.643 | 87.478 | 26.272 | 113.75 |  | Paño A3 | S/E Cipreses | 824.643 | 87.478 | 26.272 | 113.75 | Paño A3 |  | S/E Cipreses | 824.643 | 87.478 | 26.272 | 113.75 | Paño A3 |  | S/E Cipreses | 824.643 | 87.478 | 26.272 | 113.75
Paño A4 |  | S/E Cipreses | 824.643 | 87.478 | 26.272 | 113.75 |  | Paño A4 | S/E Cipreses | 824.643 | 87.478 | 26.272 | 113.75 | Paño A4 |  | S/E Cipreses | 824.643 | 87.478 | 26.272 | 113.75 | Paño A4 |  | S/E Cipreses | 824.643 | 87.478 | 26.272 | 113.75
Línea Isla - Cipreses |  |  | 667.834 | 70.844 | 14.829 | 85.673 |  | Línea Isla - Cipreses |  | 667.834 | 70.844 | 14.829 | 85.673 | Línea Isla - Cipreses |  |  | 667.834 | 70.844 | 14.829 | 85.673 | Línea Isla - Cipreses |  |  | 667.834 | 70.844 | 14.829 | 85.673
Total Tramo |  |  | 2317.12 | 245.8 | 67.373 | 313.173 |  | Total Tramo |  | 2317.12 | 245.8 | 67.373 | 313.173 | Total Tramo |  |  | 2317.12 | 245.8 | 67.373 | 313.173 | Total Tramo |  |  | 2317.12 | 245.8 | 67.373 | 313.173
46.- TRAMO CIPRESES 154 KV - ITAHUE 154 KV |  |  | VNR | AVNR | COyM | AVNR+COyM |  | 46.- TRAMO CIPRESES 154 KV - ITAHUE 154 KV |  | VNR | AVNR | COyM | AVNR+COyM | 46.- TRAMO CIPRESES 154 KV - ITAHUE 154 KV |  |  | VNR | AVNR | COyM | AVNR+COyM | 46.- TRAMO CIPRESES 154 KV - ITAHUE 154 KV |  |  | VNR | AVNR | COyM | AVNR+COyM
Paño A1 |  | S/E Itahue | 861.285 | 91.365 | 27.439 | 118.804 |  | Paño A1 | S/E Itahue | 861.285 | 91.365 | 27.439 | 118.804 | Paño A1 |  | S/E Itahue | 861.285 | 91.365 | 27.439 | 118.804 | Paño A1 |  | S/E Itahue | 861.285 | 91.365 | 27.439 | 118.804
Paño A2 |  | S/E Itahue | 861.285 | 91.365 | 27.439 | 118.804 |  | Paño A2 | S/E Itahue | 861.285 | 91.365 | 27.439 | 118.804 | Paño A2 |  | S/E Itahue | 861.285 | 91.365 | 27.439 | 118.804 | Paño A2 |  | S/E Itahue | 861.285 | 91.365 | 27.439 | 118.804
Línea Cipreses - Itahue |  |  | 22222.219 | 2357.333 | 493.433 | 2850.766 |  | Línea Cipreses - Itahue |  | 22222.219 | 2357.333 | 493.433 | 2850.766 | Línea Cipreses - Itahue |  |  | 22222.219 | 2357.333 | 493.433 | 2850.766 | Línea Cipreses - Itahue |  |  | 22222.219 | 2357.333 | 493.433 | 2850.766
Paño A1 |  | S/E Cipreses | 824.643 | 87.478 | 26.272 | 113.75 |  | Paño A1 | S/E Cipreses | 824.643 | 87.478 | 26.272 | 113.75 | Paño A1 |  | S/E Cipreses | 824.643 | 87.478 | 26.272 | 113.75 | Paño A1 |  | S/E Cipreses | 824.643 | 87.478 | 26.272 | 113.75
Paño A2 |  | S/E Cipreses | 824.643 | 87.478 | 26.272 | 113.75 |  | Paño A2 | S/E Cipreses | 824.643 | 87.478 | 26.272 | 113.75 | Paño A2 |  | S/E Cipreses | 824.643 | 87.478 | 26.272 | 113.75 | Paño A2 |  | S/E Cipreses | 824.643 | 87.478 | 26.272 | 113.75
Paño AT1 |  | S/E Cipreses | 858.662 | 91.087 | 27.356 | 118.443 |  | Paño AT1 | S/E Cipreses | 858.662 | 91.087 | 27.356 | 118.443 | Paño AT1 |  | S/E Cipreses | 858.662 | 91.087 | 27.356 | 118.443 | Paño AT1 |  | S/E Cipreses | 858.662 | 91.087 | 27.356 | 118.443
Paño AT2 |  | S/E Cipreses | 858.662 | 91.087 | 27.356 | 118.443 |  | Paño AT2 | S/E Cipreses | 858.662 | 91.087 | 27.356 | 118.443 | Paño AT2 |  | S/E Cipreses | 858.662 | 91.087 | 27.356 | 118.443 | Paño AT2 |  | S/E Cipreses | 858.662 | 91.087 | 27.356 | 118.443
Paño AT3 |  | S/E Cipreses | 858.662 | 91.087 | 27.356 | 118.443 |  | Paño AT3 | S/E Cipreses | 858.662 | 91.087 | 27.356 | 118.443 | Paño AT3 |  | S/E Cipreses | 858.662 | 91.087 | 27.356 | 118.443 | Paño AT3 |  | S/E Cipreses | 858.662 | 91.087 | 27.356 | 118.443
Total Tramo |  |  | 28170.061 | 2988.28 | 682.923 | 3671.203 |  | Total Tramo |  | 28170.061 | 2988.28 | 682.923 | 3671.203 | Total Tramo |  |  | 28170.061 | 2988.28 | 682.923 | 3671.203 | Total Tramo |  |  | 28170.061 | 2988.28 | 682.923 | 3671.203
47.- TRAMO MAULE 154 kV - ITAHUE 154 kV |  |  | VNR | AVNR | COyM | AVNR+COyM |  | 47.- TRAMO MAULE 154 kV - ITAHUE 154 kV |  | VNR | AVNR | COyM | AVNR+COyM | 47.- TRAMO MAULE 154 kV - ITAHUE 154 kV |  |  | VNR | AVNR | COyM | AVNR+COyM | 47.- TRAMO MAULE 154 kV - ITAHUE 154 kV |  |  | VNR | AVNR | COyM | AVNR+COyM
Paño A5 |  | S/E Itahue | 804.894 | 85.383 | 25.643 | 111.026 |  | Paño A5 | S/E Itahue | 804.894 | 85.383 | 25.643 | 111.026 | Paño A5 |  | S/E Itahue | 804.894 | 85.383 | 25.643 | 111.026 | Paño A5 |  | S/E Itahue | 804.894 | 85.383 | 25.643 | 111.026
Línea Itahue - Charrúa 1x154 kV, 42,96 km |  |  | 3920.948 | 415.934 | 87.063 | 502.997 |  | Línea Itahue - Charrúa 1x154 kV, 42,96 km |  | 3920.948 | 415.934 | 87.063 | 502.997 | Línea Itahue - Charrúa 1x154 kV, 42,96 km |  |  | 3920.948 | 415.934 | 87.063 | 502.997 | Línea Itahue - Charrúa 1x154 kV, 42,96 km |  |  | 3920.948 | 415.934 | 87.063 | 502.997
Equipos de compensación reactiva |  |  | 40.829 | 4.331 | 2.009 | 6.34 |  | Equipos de compensación reactiva |  | 40.829 | 4.331 | 2.009 | 6.34 | Equipos de compensación reactiva |  |  | 40.829 | 4.331 | 2.009 | 6.34 | Equipos de compensación reactiva |  |  | 40.829 | 4.331 | 2.009 | 6.34
Total Tramo |  |  | 4766.671 | 505.648 | 114.715 | 620.363 |  | Total Tramo |  | 4766.671 | 505.648 | 114.715 | 620.363 | Total Tramo |  |  | 4766.671 | 505.648 | 114.715 | 620.363 | Total Tramo |  |  | 4766.671 | 505.648 | 114.715 | 620.363
48.- TRAMO ARRANQUE LINARES 154 kV - MAULE 154 kV |  |  | VNR | AVNR | COyM | AVNR+COyM |  | 48.- TRAMO ARRANQUE LINARES 154 kV - MAULE 154 kV |  | VNR | AVNR | COyM | AVNR+COyM | 48.- TRAMO ARRANQUE LINARES 154 kV - MAULE 154 kV |  |  | VNR | AVNR | COyM | AVNR+COyM | 48.- TRAMO ARRANQUE LINARES 154 kV - MAULE 154 kV |  |  | VNR | AVNR | COyM | AVNR+COyM
Línea Itahue - Charrúa 1x154 kV, 41 km |  |  | 3742.06 | 396.958 | 83.091 | 480.049 |  | Línea Itahue - Charrúa 1x154 kV, 41 km |  | 3742.06 | 396.958 | 83.091 | 480.049 | Línea Itahue - Charrúa 1x154 kV, 41 km |  |  | 3742.06 | 396.958 | 83.091 | 480.049 | Línea Itahue - Charrúa 1x154 kV, 41 km |  |  | 3742.06 | 396.958 | 83.091 | 480.049
Equipos de compensación reactiva |  |  | 38.967 | 4.134 | 1.917 | 6.051 |  | Equipos de compensación reactiva |  | 38.967 | 4.134 | 1.917 | 6.051 | Equipos de compensación reactiva |  |  | 38.967 | 4.134 | 1.917 | 6.051 | Equipos de compensación reactiva |  |  | 38.967 | 4.134 | 1.917 | 6.051
Total Tramo |  |  | 3781.027 | 401.092 | 85.008 | 486.1 |  | Total Tramo |  | 3781.027 | 401.092 | 85.008 | 486.1 | Total Tramo |  |  | 3781.027 | 401.092 | 85.008 | 486.1 | Total Tramo |  |  | 3781.027 | 401.092 | 85.008 | 486.1
49.- TRAMO PARRAL 154 kV - ARRANQUE LINARES 154 kV |  |  | VNR | AVNR | COyM | AVNR+COyM |  | 49.- TRAMO PARRAL 154 kV - ARRANQUE LINARES 154 kV |  | VNR | AVNR | COyM | AVNR+COyM | 49.- TRAMO PARRAL 154 kV - ARRANQUE LINARES 154 kV |  |  | VNR | AVNR | COyM | AVNR+COyM | 49.- TRAMO PARRAL 154 kV - ARRANQUE LINARES 154 kV |  |  | VNR | AVNR | COyM | AVNR+COyM
Línea Itahue - Charrúa 1x154 kV, 36,8 km |  |  | 3358.726 | 356.294 | 74.579 | 430.873 |  | Línea Itahue - Charrúa 1x154 kV, 36,8 km |  | 3358.726 | 356.294 | 74.579 | 430.873 | Línea Itahue - Charrúa 1x154 kV, 36,8 km |  |  | 3358.726 | 356.294 | 74.579 | 430.873 | Línea Itahue - Charrúa 1x154 kV, 36,8 km |  |  | 3358.726 | 356.294 | 74.579 | 430.873 | (Desde 1/1/06. Valores al 1/1/06)
Equipos de compensación reactiva |  |  | 34.975 | 3.71 | 1.721 | 5.431 |  | Equipos de compensación reactiva |  | 34.975 | 3.71 | 1.721 | 5.431 | Paño A | Paño línea Parral - Arranque Linares 154 kV (nuevo) |  | 450 | 47.736 | 14.85 | 62.586 | Paño A | Paño línea Parral - Arranque Linares 154 kV (nuevo) |  | 450 | 47.736 | 14.85 | 62.586 | INTERRUPTORES PARRAL |  |  | VNR | AVNR | COyM | AVNR+COyM
[14 empty] | Equipos de compensación reactiva |  |  | 34.975 | 3.71 | 1.721 | 5.431 | Equipos de compensación reactiva |  |  | 34.975 | 3.71 | 1.721 | 5.431
Total Tramo |  |  | 3393.701 | 360.004 | 76.3 | 436.304 |  | Total Tramo |  | 3393.701 | 360.004 | 76.3 | 436.304 | Total Tramo |  |  | 3843.701 | 407.74 | 91.15 | 498.89 | Total Tramo |  |  | 3843.701 | 407.74 | 91.15 | 498.89
[28 empty] | Total Tramo |  |  | 583 | 62 | 19.2 | 81
50.- TRAMO ARRANQUE CHILLÁN 154 kV - PARRAL 154 kV |  |  | VNR | AVNR | COyM | AVNR+COyM |  | 50.- TRAMO ARRANQUE CHILLÁN 154 kV - PARRAL 154 kV |  | VNR | AVNR | COyM | AVNR+COyM | 50.- TRAMO ARRANQUE CHILLÁN 154 kV - PARRAL 154 kV |  |  | VNR | AVNR | COyM | AVNR+COyM | 50.- TRAMO ARRANQUE CHILLÁN 154 kV - PARRAL 154 kV |  |  | VNR | AVNR | COyM | AVNR+COyM
Línea Itahue - Charrúa 1x154 kV, 65,1 km |  |  | 5941.657 | 630.291 | 131.932 | 762.223 |  | Línea Itahue - Charrúa 1x154 kV, 65,1 km |  | 5941.657 | 630.291 | 131.932 | 762.223 | Línea Itahue - Charrúa 1x154 kV, 65,1 km |  |  | 5941.657 | 630.291 | 131.932 | 762.223 | Línea Itahue - Charrúa 1x154 kV, 65,1 km |  |  | 5941.657 | 630.291 | 131.932 | 762.223
Equipos de compensación reactiva |  |  | 149.581 | 15.868 | 7.024 | 22.892 |  | Equipos de compensación reactiva |  | 149.581 | 15.868 | 7.024 | 22.892 | Paño A | Paño línea Parral - Arranque Chillán 154 kV (nuevo) |  | 450 | 47.736 | 14.85 | 62.586 | Paño A | Paño línea Parral - Arranque Chillán 154 kV (nuevo) |  | 450 | 47.736 | 14.85 | 62.586
[14 empty] | Equipos de compensación reactiva |  |  | 149.581 | 15.868 | 7.024 | 22.892 | Equipos de compensación reactiva |  |  | 149.581 | 15.868 | 7.024 | 22.892
Total Tramo |  |  | 6091.238 | 646.159 | 138.956 | 785.115 |  | Total Tramo |  | 6091.238 | 646.159 | 138.956 | 785.115 | Total Tramo |  |  | 6541.238 | 693.895 | 153.806 | 847.701 | Total Tramo |  |  | 6541.238 | 693.895 | 153.806 | 847.701
51.- TRAMO CHARRÚA 154 kV - ARRANQUE CHILLÁN 154 kV |  |  | VNR | AVNR | COyM | AVNR+COyM |  | 51.- TRAMO CHARRÚA 154 kV - ARRANQUE CHILLÁN 154 kV |  | VNR | AVNR | COyM | AVNR+COyM | 51.- TRAMO CHARRÚA 154 kV - ARRANQUE CHILLÁN 154 kV |  |  | VNR | AVNR | COyM | AVNR+COyM | 51.- TRAMO CHARRÚA 154 kV - ARRANQUE CHILLÁN 154 kV |  |  | VNR | AVNR | COyM | AVNR+COyM | (Desde 1/1/06. Valores al 1/1/06)
Paño A2 |  | S/E Charrua | 808.564 | 85.772 | 25.76 | 111.532 |  | Paño A2 | S/E Charrua | 808.564 | 85.772 | 25.76 | 111.532 | Paño A2 |  | S/E Charrua | 805.45 | 85.442 | 25.661 | 111.103 | Paño A2 |  | S/E Charrua | 805.45 | 85.442 | 25.661 | 111.103 | 51.- TRAMO CHARRÚA 154 kV - CHILLÁN 154 kV |  |  | VNR | AVNR | COyM | AVNR+COyM
Línea Itahue - Charrúa 1x154 kV, 56,75 km |  |  | 5179.552 | 549.447 | 115.009 | 664.456 |  | Línea Itahue - Charrúa 1x154 kV, 56,75 km |  | 5179.552 | 549.447 | 115.009 | 664.456 | Línea Itahue - Charrúa 1x154 kV, 56,75 km |  |  | 5179.552 | 549.447 | 115.009 | 664.456 | Línea Itahue - Charrúa 1x154 kV, 56,75 km |  |  | 5179.552 | 549.447 | 115.009 | 664.456
Equipos de compensación reactiva |  |  | 125.698 | 13.334 | 5.91 | 19.244 |  | Equipos de compensación reactiva |  | 125.698 | 13.334 | 5.91 | 19.244 | Equipos de compensación reactiva |  |  | 125.421 | 13.305 | 5.897 | 19.202 | Equipos de compensación reactiva |  |  | 125.421 | 13.305 | 5.897 | 19.202
Total Tramo |  |  | 6113.814 | 648.553 | 146.679 | 795.232 |  | Total Tramo |  | 6113.814 | 648.553 | 146.679 | 795.232 | Total Tramo |  |  | 6110.423 | 648.194 | 146.567 | 794.761 | Total Tramo |  |  | 6110.423 | 648.194 | 146.567 | 794.761
[28 empty] | Total Tramo |  |  | 11248 | 1193 | 248.9 | 1442
52.- TRAMO CHARRÚA 154 kV - LOS ÁNGELES 154 kV |  |  | VNR | AVNR | COyM | AVNR+COyM |  | 52.- TRAMO CHARRÚA 154 kV - LOS ÁNGELES 154 kV |  | VNR | AVNR | COyM | AVNR+COyM | 52.- TRAMO CHARRÚA 154 kV - LOS ÁNGELES 154 kV |  |  | VNR | AVNR | COyM | AVNR+COyM | 52.- TRAMO CHARRÚA 154 kV - LOS ÁNGELES 154 kV |  |  | VNR | AVNR | COyM | AVNR+COyM
Paño A9 |  | S/E Charrua | 808.564 | 85.772 | 25.76 | 111.532 |  | Paño A9 | S/E Charrua | 808.564 | 85.772 | 25.76 | 111.532 | Paño A9 |  | S/E Charrua | 805.45 | 85.442 | 25.661 | 111.103 | Paño A9 |  | S/E Charrua | 805.45 | 85.442 | 25.661 | 111.103
Línea Charrúa - Los Ángeles |  |  | 4264.484 | 452.376 | 94.691 | 547.067 |  | Línea Charrúa - Los Ángeles |  | 4264.484 | 452.376 | 94.691 | 547.067 | Línea Charrúa - Los Ángeles |  |  | 4264.484 | 452.376 | 94.691 | 547.067 | Línea Charrúa - Los Ángeles |  |  | 4264.484 | 452.376 | 94.691 | 547.067
Equipos de compensación reactiva |  |  | 170.209 | 18.056 | 7.723 | 25.779 |  | Equipos de compensación reactiva |  | 170.209 | 18.056 | 7.723 | 25.779 | Equipos de compensación reactiva |  |  | 169.553 | 17.986 | 7.694 | 25.68 | Equipos de compensación reactiva |  |  | 169.553 | 17.986 | 7.694 | 25.68
Total Tramo |  |  | 5243.257 | 556.204 | 128.174 | 684.378 |  | Total Tramo |  | 5243.257 | 556.204 | 128.174 | 684.378 | Total Tramo |  |  | 5239.487 | 555.804 | 128.046 | 683.85 | Total Tramo |  |  | 5239.487 | 555.804 | 128.046 | 683.85
53.- TRAMO DERIVACIÓN SANTA FE 154 kV |  |  | VNR | AVNR | COyM | AVNR+COyM |  | 53.- TRAMO DERIVACIÓN SANTA FE 154 kV |  | VNR | AVNR | COyM | AVNR+COyM | 53.- TRAMO DERIVACIÓN SANTA FE 154 kV |  |  | VNR | AVNR | COyM | AVNR+COyM | 53.- TRAMO DERIVACIÓN SANTA FE 154 kV |  |  | VNR | AVNR | COyM | AVNR+COyM
Línea Derivación Sta. Fé |  |  | 1897.929 | 201.332 | 42.143 | 243.475 |  | Línea Derivación Sta. Fé |  | 1897.929 | 201.332 | 42.143 | 243.475 | Línea Derivación Sta. Fé |  |  | 1897.929 | 201.332 | 42.143 | 243.475 | Línea Derivación Sta. Fé |  |  | 1897.929 | 201.332 | 42.143 | 243.475
Equipos de compensación reactiva |  |  | 42.419 | 4.5 | 1.925 | 6.425 |  | Equipos de compensación reactiva |  | 42.419 | 4.5 | 1.925 | 6.425 | Equipos de compensación reactiva |  |  | 42.256 | 4.483 | 1.917 | 6.4 | Equipos de compensación reactiva |  |  | 42.256 | 4.483 | 1.917 | 6.4
Total Tramo |  |  | 1940.348 | 205.832 | 44.068 | 249.9 |  | Total Tramo |  | 1940.348 | 205.832 | 44.068 | 249.9 | Total Tramo |  |  | 1940.185 | 205.815 | 44.06 | 249.875 | Total Tramo |  |  | 1940.185 | 205.815 | 44.06 | 249.875
54.- TRAMO CHARRÚA 154 kV -CONCEPCIÓN 154 kV |  |  | VNR | AVNR | COyM | AVNR+COyM |  | 54.- TRAMO CHARRÚA 154 kV -CONCEPCIÓN 154 kV |  | VNR | AVNR | COyM | AVNR+COyM | 54.- TRAMO CHARRÚA 154 kV -CONCEPCIÓN 154 kV |  |  | VNR | AVNR | COyM | AVNR+COyM | 54.- TRAMO CHARRÚA 154 kV -CONCEPCIÓN 154 kV |  |  | VNR | AVNR | COyM | AVNR+COyM
Paño A5 |  | S/E Charrua | 776.11 | 82.33 | 24.726 | 107.056 |  | Paño A5 | S/E Charrua | 776.11 | 82.33 | 24.726 | 107.056 | Paño A5 |  | S/E Charrua | 773.122 | 82.013 | 24.631 | 106.644 | Paño A5 |  | S/E Charrua | 773.122 | 82.013 | 24.631 | 106.644
Línea Charrúa - Concepción |  |  | 4996.02 | 529.978 | 110.934 | 640.912 |  | Línea Charrúa - Concepción |  | 4996.02 | 529.978 | 110.934 | 640.912 | Línea Charrúa - Concepción |  |  | 4996.02 | 529.978 | 110.934 | 640.912 | Línea Charrúa - Concepción |  |  | 4996.02 | 529.978 | 110.934 | 640.912
Paño A4 |  | S/E Concepción | 881.395 | 93.498 | 28.08 | 121.578 |  | Paño A4 | S/E Concepción | 881.395 | 93.498 | 28.08 | 121.578 | Paño A4 |  | S/E Concepción | 881.395 | 93.498 | 28.08 | 121.578 | Paño A4 |  | S/E Concepción | 881.395 | 93.498 | 28.08 | 121.578
Equipos de compensación reactiva |  |  | 791.55 | 83.968 | 28.929 | 112.897 |  | Equipos de compensación reactiva |  | 791.55 | 83.968 | 28.929 | 112.897 | Equipos de compensación reactiva |  |  | 803.646 | 85.251 | 29.301 | 114.552 | Equipos de compensación reactiva |  |  | 803.646 | 85.251 | 29.301 | 114.552
Total Tramo |  |  | 7445.075 | 789.774 | 192.669 | 982.443 |  | Total Tramo |  | 7445.075 | 789.774 | 192.669 | 982.443 | Total Tramo |  |  | 7454.183 | 790.74 | 192.946 | 983.686 | Total Tramo |  |  | 7454.183 | 790.74 | 192.946 | 983.686
55.- TRAMO CONCEPCIÓN 154 kV - SAN VICENTE 154 kV |  |  | VNR | AVNR | COyM | AVNR+COyM |  | 55.- TRAMO CONCEPCIÓN 154 kV - SAN VICENTE 154 kV |  | VNR | AVNR | COyM | AVNR+COyM | 55.- TRAMO CONCEPCIÓN 154 kV - SAN VICENTE 154 kV |  |  | VNR | AVNR | COyM | AVNR+COyM | 55.- TRAMO CONCEPCIÓN 154 kV - SAN VICENTE 154 kV |  |  | VNR | AVNR | COyM | AVNR+COyM
Paño A3 |  | S/E San Vicente | 692.492 | 73.46 | 22.062 | 95.522 |  | Paño A3 | S/E San Vicente | 692.492 | 73.46 | 22.062 | 95.522 | Paño A3 |  | S/E San Vicente | 692.492 | 73.46 | 22.062 | 95.522 | Paño A3 |  | S/E San Vicente | 692.492 | 73.46 | 22.062 | 95.522
Paño A10 |  | S/E San Vicente | 765.396 | 81.193 | 24.384 | 105.577 |  | Paño A10 | S/E San Vicente | 765.396 | 81.193 | 24.384 | 105.577 | Paño A10 |  | S/E San Vicente | 765.396 | 81.193 | 24.384 | 105.577 | Paño A10 |  | S/E San Vicente | 765.396 | 81.193 | 24.384 | 105.577
Línea Concepción - San Vicente |  |  | 4989.752 | 529.313 | 110.795 | 640.108 |  | Línea Concepción - San Vicente |  | 4989.752 | 529.313 | 110.795 | 640.108 | Línea Concepción - San Vicente |  |  | 4989.752 | 529.313 | 110.795 | 640.108 | Línea Concepción - San Vicente |  |  | 4989.752 | 529.313 | 110.795 | 640.108
Paño A3 |  | S/E Concepción | 882.677 | 93.634 | 28.121 | 121.755 |  | Paño A3 | S/E Concepción | 882.677 | 93.634 | 28.121 | 121.755 | Paño A3 |  | S/E Concepción | 882.677 | 93.634 | 28.121 | 121.755 | Paño A3 |  | S/E Concepción | 882.677 | 93.634 | 28.121 | 121.755
Paño A6 |  | S/E Concepción | 882.677 | 93.634 | 28.121 | 121.755 |  | Paño A6 | S/E Concepción | 882.677 | 93.634 | 28.121 | 121.755 | Paño A6 |  | S/E Concepción | 882.677 | 93.634 | 28.121 | 121.755 | Paño A6 |  | S/E Concepción | 882.677 | 93.634 | 28.121 | 121.755
Equipos de compensación reactiva |  |  | 2197.757 | 233.138 | 81.109 | 314.247 |  | Equipos de compensación reactiva |  | 2197.757 | 233.138 | 81.109 | 314.247 | Equipos de compensación reactiva |  |  | 2197.757 | 233.138 | 81.109 | 314.247 | Equipos de compensación reactiva |  |  | 2197.757 | 233.138 | 81.109 | 314.247
Total Tramo |  |  | 10410.751 | 1104.372 | 294.592 | 1398.964 |  | Total Tramo |  | 10410.751 | 1104.372 | 294.592 | 1398.964 | Total Tramo |  |  | 10410.751 | 1104.372 | 294.592 | 1398.964 | Total Tramo |  |  | 10410.751 | 1104.372 | 294.592 | 1398.964
56.- TRAMO SAN VICENTE 154 kV - PETROQUÍMICAS 154 kV |  |  | VNR | AVNR | COyM | AVNR+COyM |  | 56.- TRAMO SAN VICENTE 154 kV - PETROQUÍMICAS 154 kV |  | VNR | AVNR | COyM | AVNR+COyM | 56.- TRAMO SAN VICENTE 154 kV - PETROQUÍMICAS 154 kV |  |  | VNR | AVNR | COyM | AVNR+COyM | 56.- TRAMO SAN VICENTE 154 kV - PETROQUÍMICAS 154 kV |  |  | VNR | AVNR | COyM | AVNR+COyM
Paño A2 |  | S/E San Vicente | 733.972 | 77.86 | 23.383 | 101.243 |  | Paño A2 | S/E San Vicente | 733.972 | 77.86 | 23.383 | 101.243 | Paño A2 |  | S/E San Vicente | 733.972 | 77.86 | 23.383 | 101.243 | Paño A2 |  | S/E San Vicente | 733.972 | 77.86 | 23.383 | 101.243
Línea San Vicente - Derivación Petroquímicas 1x154 kV, 2,23 km |  |  | 237.65 | 25.21 | 5.277 | 30.487 |  | Línea San Vicente - Derivación Petroquímicas 1x154 kV, 2,23 km |  | 237.65 | 25.21 | 5.277 | 30.487 | Línea San Vicente - Derivación Petroquímicas 1x154 kV, 2,23 km |  |  | 237.65 | 25.21 | 5.277 | 30.487 | Línea San Vicente - Derivación Petroquímicas 1x154 kV, 2,23 km |  |  | 237.65 | 25.21 | 5.277 | 30.487
Equipos de compensación reactiva |  |  | 206.882 | 21.946 | 7.338 | 29.284 |  | Equipos de compensación reactiva |  | 206.882 | 21.946 | 7.338 | 29.284 | Equipos de compensación reactiva |  |  | 206.882 | 21.946 | 7.338 | 29.284 | Equipos de compensación reactiva |  |  | 206.882 | 21.946 | 7.338 | 29.284
Total Tramo |  |  | 1178.504 | 125.016 | 35.998 | 161.014 |  | Total Tramo |  | 1178.504 | 125.016 | 35.998 | 161.014 | Total Tramo |  |  | 1178.504 | 125.016 | 35.998 | 161.014 | Total Tramo |  |  | 1178.504 | 125.016 | 35.998 | 161.014
57.- TRAMO PETROQUÍMICAS 154 kV -HUALPÉN 154 kV |  |  | VNR | AVNR | COyM | AVNR+COyM |  | 57.- TRAMO PETROQUÍMICAS 154 kV -HUALPÉN 154 kV |  | VNR | AVNR | COyM | AVNR+COyM | 57.- TRAMO PETROQUÍMICAS 154 kV -HUALPÉN 154 kV |  |  | VNR | AVNR | COyM | AVNR+COyM | 57.- TRAMO PETROQUÍMICAS 154 kV -HUALPÉN 154 kV |  |  | VNR | AVNR | COyM | AVNR+COyM
Paño A1 |  | S/E Hualpén | 770.673 | 81.753 | 24.553 | 106.306 |  | Paño A1 | S/E Hualpén | 770.673 | 81.753 | 24.553 | 106.306 | Paño A1 |  | S/E Hualpén | 770.673 | 81.753 | 24.553 | 106.306 | Paño A1 |  | S/E Hualpén | 770.673 | 81.753 | 24.553 | 106.306
Línea Derivación Petroquímicas -Hualpén 1x154 kV, 2,86 km |  |  | 304.787 | 32.332 | 6.768 | 39.1 |  | Línea Derivación Petroquímicas -Hualpén 1x154 kV, 2,86 km |  | 304.787 | 32.332 | 6.768 | 39.1 | Línea Derivación Petroquímicas -Hualpén 1x154 kV, 2,86 km |  |  | 304.787 | 32.332 | 6.768 | 39.1 | Línea Derivación Petroquímicas -Hualpén 1x154 kV, 2,86 km |  |  | 304.787 | 32.332 | 6.768 | 39.1
Equipos de compensación reactiva |  |  | 198.261 | 21.032 | 7.032 | 28.064 |  | Equipos de compensación reactiva |  | 198.261 | 21.032 | 7.032 | 28.064 | Equipos de compensación reactiva |  |  | 198.261 | 21.032 | 7.032 | 28.064 | Equipos de compensación reactiva |  |  | 198.261 | 21.032 | 7.032 | 28.064
Total Tramo |  |  | 1273.721 | 135.117 | 38.353 | 173.47 |  | Total Tramo |  | 1273.721 | 135.117 | 38.353 | 173.47 | Total Tramo |  |  | 1273.721 | 135.117 | 38.353 | 173.47 | Total Tramo |  |  | 1273.721 | 135.117 | 38.353 | 173.47
58.- TRAMO SAN VICENTE 154 kV -HUALPÉN 154 kV (circ.2) |  |  | VNR | AVNR | COyM | AVNR+COyM |  | 58.- TRAMO SAN VICENTE 154 kV -HUALPÉN 154 kV (circ.2) |  | VNR | AVNR | COyM | AVNR+COyM | 58.- TRAMO SAN VICENTE 154 kV -HUALPÉN 154 kV (circ.2) |  |  | VNR | AVNR | COyM | AVNR+COyM | 58.- TRAMO SAN VICENTE 154 kV -HUALPÉN 154 kV (circ.2) |  |  | VNR | AVNR | COyM | AVNR+COyM
Paño A1 |  | S/E San Vicente | 779.223 | 82.66 | 24.825 | 107.485 |  | Paño A1 | S/E San Vicente | 779.223 | 82.66 | 24.825 | 107.485 | Paño A1 |  | S/E San Vicente | 779.223 | 82.66 | 24.825 | 107.485 | Paño A1 |  | S/E San Vicente | 779.223 | 82.66 | 24.825 | 107.485
Línea San Vicente -Hualpén 1x154 kV circ.2, 5,23 km |  |  | 616.311 | 65.378 | 13.685 | 79.063 |  | Línea San Vicente -Hualpén 1x154 kV circ.2, 5,23 km |  | 616.311 | 65.378 | 13.685 | 79.063 | Línea San Vicente -Hualpén 1x154 kV circ.2, 5,23 km |  |  | 616.311 | 65.378 | 13.685 | 79.063 | Línea San Vicente -Hualpén 1x154 kV circ.2, 5,23 km |  |  | 616.311 | 65.378 | 13.685 | 79.063
Paño A2 |  | S/E Hualpén | 770.673 | 81.753 | 24.553 | 106.306 |  | Paño A2 | S/E Hualpén | 770.673 | 81.753 | 24.553 | 106.306 | Paño A2 |  | S/E Hualpén | 770.673 | 81.753 | 24.553 | 106.306 | Paño A2 |  | S/E Hualpén | 770.673 | 81.753 | 24.553 | 106.306
Equipos de compensación reactiva |  |  | 405.143 | 42.978 | 14.37 | 57.348 |  | Equipos de compensación reactiva |  | 405.143 | 42.978 | 14.37 | 57.348 | Equipos de compensación reactiva |  |  | 405.143 | 42.978 | 14.37 | 57.348 | Equipos de compensación reactiva |  |  | 405.143 | 42.978 | 14.37 | 57.348
Total Tramo |  |  | 2571.35 | 272.769 | 77.433 | 350.202 |  | Total Tramo |  | 2571.35 | 272.769 | 77.433 | 350.202 | Total Tramo |  |  | 2571.35 | 272.769 | 77.433 | 350.202 | Total Tramo |  |  | 2571.35 | 272.769 | 77.433 | 350.202
59.- TRAMOHUALPÉN 154 kV - MAPAL 154 KV |  |  | VNR | AVNR | COyM | AVNR+COyM |  | 59.- TRAMOHUALPÉN 154 kV - MAPAL 154 KV |  | VNR | AVNR | COyM | AVNR+COyM | 59.- TRAMOHUALPÉN 154 kV - MAPAL 154 KV |  |  | VNR | AVNR | COyM | AVNR+COyM | 59.- TRAMOHUALPÉN 154 kV - MAPAL 154 KV |  |  | VNR | AVNR | COyM | AVNR+COyM
Paño A4 |  | S/E Hualpén | 770.673 | 81.753 | 24.553 | 106.306 |  | Paño A4 | S/E Hualpén | 770.673 | 81.753 | 24.553 | 106.306 | Paño A4 |  | S/E Hualpén | 770.673 | 81.753 | 24.553 | 106.306 | Paño A4 |  | S/E Hualpén | 770.673 | 81.753 | 24.553 | 106.306
Línea Coronel -Hualpén 1x154 kV, 11,55 km |  |  | 1361.063 | 144.382 | 30.222 | 174.604 |  | Línea Coronel -Hualpén 1x154 kV, 11,55 km |  | 1361.063 | 144.382 | 30.222 | 174.604 | Línea Coronel -Hualpén 1x154 kV, 11,55 km |  |  | 1361.063 | 144.382 | 30.222 | 174.604 | Línea Coronel -Hualpén 1x154 kV, 11,55 km |  |  | 1361.063 | 144.382 | 30.222 | 174.604
Equipos de compensación reactiva |  |  | 395.842 | 41.991 | 16.398 | 58.389 |  | Equipos de compensación reactiva |  | 395.842 | 41.991 | 16.398 | 58.389 | Equipos de compensación reactiva |  |  | 395.842 | 41.991 | 16.398 | 58.389 | Equipos de compensación reactiva |  |  | 395.842 | 41.991 | 16.398 | 58.389
Total Tramo |  |  | 2527.578 | 268.126 | 71.173 | 339.299 |  | Total Tramo |  | 2527.578 | 268.126 | 71.173 | 339.299 | Total Tramo |  |  | 2527.578 | 268.126 | 71.173 | 339.299 | Total Tramo |  |  | 2527.578 | 268.126 | 71.173 | 339.299
60.- TRAMO MAPAL 154 kV - DERIVACIÓN FAPACA 154 kV |  |  | VNR | AVNR | COyM | AVNR+COyM |  | 60.- TRAMO MAPAL 154 kV - DERIVACIÓN FAPACA 154 kV |  | VNR | AVNR | COyM | AVNR+COyM | 60.- TRAMO MAPAL 154 kV - DERIVACIÓN FAPACA 154 kV |  |  | VNR | AVNR | COyM | AVNR+COyM | 60.- TRAMO MAPAL 154 kV - DERIVACIÓN FAPACA 154 kV |  |  | VNR | AVNR | COyM | AVNR+COyM
Línea Coronel -Hualpén 1x154 kV, 6,14 km |  |  | 723.546 | 76.754 | 16.066 | 92.82 |  | Línea Coronel -Hualpén 1x154 kV, 6,14 km |  | 723.546 | 76.754 | 16.066 | 92.82 | Línea Coronel -Hualpén 1x154 kV, 6,14 km |  |  | 723.546 | 76.754 | 16.066 | 92.82 | Línea Coronel -Hualpén 1x154 kV, 6,14 km |  |  | 723.546 | 76.754 | 16.066 | 92.82
Equipos de compensación reactiva |  |  | 309.47 | 32.829 | 12.821 | 45.65 |  | Equipos de compensación reactiva |  | 309.47 | 32.829 | 12.821 | 45.65 | Equipos de compensación reactiva |  |  | 309.47 | 32.829 | 12.821 | 45.65 | Equipos de compensación reactiva |  |  | 309.47 | 32.829 | 12.821 | 45.65
Total Tramo |  |  | 1033.016 | 109.583 | 28.887 | 138.47 |  | Total Tramo |  | 1033.016 | 109.583 | 28.887 | 138.47 | Total Tramo |  |  | 1033.016 | 109.583 | 28.887 | 138.47 | Total Tramo |  |  | 1033.016 | 109.583 | 28.887 | 138.47
61.- TRAMO DERIVACIÓN FAPACA 154 kV - QUIÑENCO 154 kV |  |  | VNR | AVNR | COyM | AVNR+COyM |  | 61.- TRAMO DERIVACIÓN FAPACA 154 kV - QUIÑENCO 154 kV |  | VNR | AVNR | COyM | AVNR+COyM | 61.- TRAMO DERIVACIÓN FAPACA 154 kV - QUIÑENCO 154 kV |  |  | VNR | AVNR | COyM | AVNR+COyM | 61.- TRAMO DERIVACIÓN FAPACA 154 kV - QUIÑENCO 154 kV |  |  | VNR | AVNR | COyM | AVNR+COyM
Línea Coronel -Hualpén 1x154 kV, 6,56 km |  |  | 773.039 | 82.004 | 17.165 | 99.169 |  | Línea Coronel -Hualpén 1x154 kV, 6,56 km |  | 773.039 | 82.004 | 17.165 | 99.169 | Línea Coronel -Hualpén 1x154 kV, 6,56 km |  |  | 773.039 | 82.004 | 17.165 | 99.169 | Línea Coronel -Hualpén 1x154 kV, 6,56 km |  |  | 773.039 | 82.004 | 17.165 | 99.169
Equipos de compensación reactiva |  |  | 267.64 | 28.391 | 11.09 | 39.481 |  | Equipos de compensación reactiva |  | 267.64 | 28.391 | 11.09 | 39.481 | Equipos de compensación reactiva |  |  | 267.64 | 28.391 | 11.09 | 39.481 | Equipos de compensación reactiva |  |  | 267.64 | 28.391 | 11.09 | 39.481
Total Tramo |  |  | 1040.679 | 110.395 | 28.255 | 138.65 |  | Total Tramo |  | 1040.679 | 110.395 | 28.255 | 138.65 | Total Tramo |  |  | 1040.679 | 110.395 | 28.255 | 138.65 | Total Tramo |  |  | 1040.679 | 110.395 | 28.255 | 138.65
62.- TRAMO QUIÑENCO 154 kV - CORONEL 154 kV |  |  | VNR | AVNR | COyM | AVNR+COyM |  | 62.- TRAMO QUIÑENCO 154 kV - CORONEL 154 kV |  | VNR | AVNR | COyM | AVNR+COyM | 62.- TRAMO QUIÑENCO 154 kV - CORONEL 154 kV |  |  | VNR | AVNR | COyM | AVNR+COyM | 62.- TRAMO QUIÑENCO 154 kV - CORONEL 154 kV |  |  | VNR | AVNR | COyM | AVNR+COyM
Línea Coronel -Hualpén 1x154 kV, 0,88 km |  |  | 103.702 | 11.001 | 2.303 | 13.304 |  | Línea Coronel -Hualpén 1x154 kV, 0,88 km |  | 103.702 | 11.001 | 2.303 | 13.304 | Línea Coronel -Hualpén 1x154 kV, 0,88 km |  |  | 103.702 | 11.001 | 2.303 | 13.304 | Línea Coronel -Hualpén 1x154 kV, 0,88 km |  |  | 103.702 | 11.001 | 2.303 | 13.304
Equipos de compensación reactiva |  |  | 39.533 | 4.194 | 1.652 | 5.846 |  | Equipos de compensación reactiva |  | 39.533 | 4.194 | 1.652 | 5.846 | Equipos de compensación reactiva |  |  | 39.533 | 4.194 | 1.652 | 5.846 | Equipos de compensación reactiva |  |  | 39.533 | 4.194 | 1.652 | 5.846
Total Tramo |  |  | 143.235 | 15.195 | 3.955 | 19.15 |  | Total Tramo |  | 143.235 | 15.195 | 3.955 | 19.15 | Total Tramo |  |  | 143.235 | 15.195 | 3.955 | 19.15 | Total Tramo |  |  | 143.235 | 15.195 | 3.955 | 19.15
63.- TRAMO BOCAMINA - ARRANQUE QUIÑENCO 154 kV |  |  | VNR | AVNR | COyM | AVNR+COyM |  | 63.- TRAMO BOCAMINA - ARRANQUE QUIÑENCO 154 kV |  | VNR | AVNR | COyM | AVNR+COyM | 63.- TRAMO BOCAMINA - ARRANQUE QUIÑENCO 154 kV |  |  | VNR | AVNR | COyM | AVNR+COyM | 63.- TRAMO BOCAMINA - ARRANQUE QUIÑENCO 154 kV |  |  | VNR | AVNR | COyM | AVNR+COyM
Paño AT1 |  | S/E Bocamina | 533.553 | 56.599 | 17 | 73.599 |  | Paño AT1 | S/E Bocamina | 533.553 | 56.599 | 17 | 73.599 | Paño AT1 |  | S/E Bocamina | 533.553 | 56.599 | 17 | 73.599 | Paño AT1 |  | S/E Bocamina | 533.553 | 56.599 | 17 | 73.599
Línea Bocamina - Arranque Quiñenco |  |  | 325.282 | 34.506 | 7.223 | 41.729 |  | Línea Bocamina - Arranque Quiñenco |  | 325.282 | 34.506 | 7.223 | 41.729 | Línea Bocamina - Arranque Quiñenco |  |  | 325.282 | 34.506 | 7.223 | 41.729 | Línea Bocamina - Arranque Quiñenco |  |  | 325.282 | 34.506 | 7.223 | 41.729
Total Tramo |  |  | 858.835 | 91.105 | 24.223 | 115.328 |  | Total Tramo |  | 858.835 | 91.105 | 24.223 | 115.328 | Total Tramo |  |  | 858.835 | 91.105 | 24.223 | 115.328 | Total Tramo |  |  | 858.835 | 91.105 | 24.223 | 115.328
64.- TRAMO ABANICO 154 KV -CHARRÚA 154 KV |  |  | VNR | AVNR | COyM | AVNR+COyM |  | 64.- TRAMO ABANICO 154 KV -CHARRÚA 154 KV |  | VNR | AVNR | COyM | AVNR+COyM | 64.- TRAMO ABANICO 154 KV -CHARRÚA 154 KV |  |  | VNR | AVNR | COyM | AVNR+COyM | 64.- TRAMO ABANICO 154 KV -CHARRÚA 154 KV |  |  | VNR | AVNR | COyM | AVNR+COyM
Paño A8 |  | S/E Charrua | 818.636 | 86.841 | 26.081 | 112.922 |  | Paño A8 | S/E Charrua | 818.636 | 86.841 | 26.081 | 112.922 | Paño A8 |  | S/E Charrua | 815.483 | 86.506 | 25.98 | 112.486 | Paño A8 |  | S/E Charrua | 815.483 | 86.506 | 25.98 | 112.486
Línea Abanico - Charrúa |  |  | 10354.664 | 1098.423 | 229.92 | 1328.343 |  | Línea Abanico - Charrúa |  | 10354.664 | 1098.423 | 229.92 | 1328.343 | Línea Abanico - Charrúa |  |  | 10354.664 | 1098.423 | 229.92 | 1328.343 | Línea Abanico - Charrúa |  |  | 10354.664 | 1098.423 | 229.92 | 1328.343
Paño A1 |  | S/E Abanico | 768.777 | 81.552 | 24.492 | 106.044 |  | Paño A1 | S/E Abanico | 768.777 | 81.552 | 24.492 | 106.044 | Paño A1 |  | S/E Abanico | 768.777 | 81.552 | 24.492 | 106.044 | Paño A1 |  | S/E Abanico | 768.777 | 81.552 | 24.492 | 106.044
Paño A2 |  | S/E Abanico | 768.777 | 81.552 | 24.492 | 106.044 |  | Paño A2 | S/E Abanico | 768.777 | 81.552 | 24.492 | 106.044 | Paño A2 |  | S/E Abanico | 768.777 | 81.552 | 24.492 | 106.044 | Paño A2 |  | S/E Abanico | 768.777 | 81.552 | 24.492 | 106.044
Paño AT1 |  | S/E Abanico | 762.011 | 80.834 | 24.277 | 105.111 |  | Paño AT1 | S/E Abanico | 762.011 | 80.834 | 24.277 | 105.111 | Paño AT1 |  | S/E Abanico | 762.011 | 80.834 | 24.277 | 105.111 | Paño AT1 |  | S/E Abanico | 762.011 | 80.834 | 24.277 | 105.111
Paño AT3 |  | S/E Abanico | 762.011 | 80.834 | 24.277 | 105.111 |  | Paño AT3 | S/E Abanico | 762.011 | 80.834 | 24.277 | 105.111 | Paño AT3 |  | S/E Abanico | 762.011 | 80.834 | 24.277 | 105.111 | Paño AT3 |  | S/E Abanico | 762.011 | 80.834 | 24.277 | 105.111
Paño AT4 |  | S/E Abanico | 841.266 | 89.241 | 26.802 | 116.043 |  | Paño AT4 | S/E Abanico | 841.266 | 89.241 | 26.802 | 116.043 | Paño AT4 |  | S/E Abanico | 841.266 | 89.241 | 26.802 | 116.043 | Paño AT4 |  | S/E Abanico | 841.266 | 89.241 | 26.802 | 116.043
Total Tramo |  |  | 15076.142 | 1599.277 | 380.341 | 1979.618 |  | Total Tramo |  | 15076.142 | 1599.277 | 380.341 | 1979.618 | Total Tramo |  |  | 15072.989 | 1598.942 | 380.24 | 1979.182 | Total Tramo |  |  | 15072.989 | 1598.942 | 380.24 | 1979.182
65.- TURBINAS DIEGO DE ALMAGRO 110 KV |  |  | VNR | AVNR | COyM | AVNR+COyM |  | 65.- TURBINAS DIEGO DE ALMAGRO 110 KV |  | VNR | AVNR | COyM | AVNR+COyM | 65.- TURBINAS DIEGO DE ALMAGRO 110 KV |  |  | VNR | AVNR | COyM | AVNR+COyM | 65.- TURBINAS DIEGO DE ALMAGRO 110 KV |  |  | VNR | AVNR | COyM | AVNR+COyM
Paño HT1 |  | S/E Diego de Almagro | 598.378 | 63.476 | 20.797 | 84.273 |  | Paño HT1 | S/E Diego de Almagro | 598.378 | 63.476 | 20.797 | 84.273 | Paño HT1 |  | S/E Diego de Almagro | 598.378 | 63.476 | 20.797 | 84.273 | Paño HT1 |  | S/E Diego de Almagro | 598.378 | 63.476 | 20.797 | 84.273
Paño HT2 |  | S/E Diego de Almagro | 598.378 | 63.476 | 20.797 | 84.273 |  | Paño HT2 | S/E Diego de Almagro | 598.378 | 63.476 | 20.797 | 84.273 | Paño HT2 |  | S/E Diego de Almagro | 598.378 | 63.476 | 20.797 | 84.273 | Paño HT2 |  | S/E Diego de Almagro | 598.378 | 63.476 | 20.797 | 84.273
Total Tramo |  |  | 1196.756 | 126.952 | 41.594 | 168.546 |  | Total Tramo |  | 1196.756 | 126.952 | 41.594 | 168.546 | Total Tramo |  |  | 1196.756 | 126.952 | 41.594 | 168.546 | Total Tramo |  |  | 1196.756 | 126.952 | 41.594 | 168.546
66.- TRAMO CARDONES 110 kV - CORONA 110 kV |  |  | VNR | AVNR | COyM | AVNR+COyM |  | 66.- TRAMO CARDONES 110 kV - CORONA 110 kV |  | VNR | AVNR | COyM | AVNR+COyM | 66.- TRAMO CARDONES 110 kV - CORONA 110 kV |  |  | VNR | AVNR | COyM | AVNR+COyM | 66.- TRAMO CARDONES 110 kV - CORONA 110 kV |  |  | VNR | AVNR | COyM | AVNR+COyM
Paño H2 |  | S/E Cardones | 446.343 | 47.348 | 15.497 | 62.845 |  | Paño H2 | S/E Cardones | 446.343 | 47.348 | 15.497 | 62.845 | Paño H2 |  | S/E Cardones | 446.343 | 47.348 | 15.497 | 62.845 | Paño H2 |  | S/E Cardones | 446.343 | 47.348 | 15.497 | 62.845
Línea Maitencillo - Cardones 1x110 kV, 28,25 km |  |  | 1346.069 | 142.791 | 32.488 | 175.279 |  | Línea Maitencillo - Cardones 1x110 kV, 28,25 km |  | 1346.069 | 142.791 | 32.488 | 175.279 | Línea Maitencillo - Cardones 1x110 kV, 28,25 km |  |  | 1346.069 | 142.791 | 32.488 | 175.279 | Línea Maitencillo - Cardones 1x110 kV, 28,25 km |  |  | 1346.069 | 142.791 | 32.488 | 175.279
Total Tramo |  |  | 1792.412 | 190.139 | 47.985 | 238.124 |  | Total Tramo |  | 1792.412 | 190.139 | 47.985 | 238.124 | Total Tramo |  |  | 1792.412 | 190.139 | 47.985 | 238.124 | Total Tramo |  |  | 1792.412 | 190.139 | 47.985 | 238.124
67.- TRAMO CORONA 110 kV - CASTILLA 110 kV |  |  | VNR | AVNR | COyM | AVNR+COyM |  | 67.- TRAMO CORONA 110 kV - CASTILLA 110 kV |  | VNR | AVNR | COyM | AVNR+COyM | 67.- TRAMO CORONA 110 kV - CASTILLA 110 kV |  |  | VNR | AVNR | COyM | AVNR+COyM | 67.- TRAMO CORONA 110 kV - CASTILLA 110 kV |  |  | VNR | AVNR | COyM | AVNR+COyM
Línea Maitencillo - Cardones 1x110 kV, 20,46 km |  |  | 974.889 | 103.416 | 23.529 | 126.945 |  | Línea Maitencillo - Cardones 1x110 kV, 20,46 km |  | 974.889 | 103.416 | 23.529 | 126.945 | Línea Maitencillo - Cardones 1x110 kV, 20,46 km |  |  | 974.889 | 103.416 | 23.529 | 126.945 | Línea Maitencillo - Cardones 1x110 kV, 20,46 km |  |  | 974.889 | 103.416 | 23.529 | 126.945
Total Tramo |  |  | 974.889 | 103.416 | 23.529 | 126.945 |  | Total Tramo |  | 974.889 | 103.416 | 23.529 | 126.945 | Total Tramo |  |  | 974.889 | 103.416 | 23.529 | 126.945 | Total Tramo |  |  | 974.889 | 103.416 | 23.529 | 126.945
68.- TRAMO CASTILLA 110 kV - CHUSCHAMPIS 110 kV |  |  | VNR | AVNR | COyM | AVNR+COyM |  | 68.- TRAMO CASTILLA 110 kV - CHUSCHAMPIS 110 kV |  | VNR | AVNR | COyM | AVNR+COyM | 68.- TRAMO CASTILLA 110 kV - CHUSCHAMPIS 110 kV |  |  | VNR | AVNR | COyM | AVNR+COyM | 68.- TRAMO CASTILLA 110 kV - CHUSCHAMPIS 110 kV |  |  | VNR | AVNR | COyM | AVNR+COyM
Línea Maitencillo - Cardones 1x110 kV, 23,3 km |  |  | 1110.208 | 117.771 | 26.795 | 144.566 |  | Línea Maitencillo - Cardones 1x110 kV, 23,3 km |  | 1110.208 | 117.771 | 26.795 | 144.566 | Línea Maitencillo - Cardones 1x110 kV, 23,3 km |  |  | 1110.208 | 117.771 | 26.795 | 144.566 | Línea Maitencillo - Cardones 1x110 kV, 23,3 km |  |  | 1110.208 | 117.771 | 26.795 | 144.566
Total Tramo |  |  | 1110.208 | 117.771 | 26.795 | 144.566 |  | Total Tramo |  | 1110.208 | 117.771 | 26.795 | 144.566 | Total Tramo |  |  | 1110.208 | 117.771 | 26.795 | 144.566 | Total Tramo |  |  | 1110.208 | 117.771 | 26.795 | 144.566
69.- TRAMO CHUSCHAMPIS 110 kV - LOS COLORADOS 110 kV |  |  | VNR | AVNR | COyM | AVNR+COyM |  | 69.- TRAMO CHUSCHAMPIS 110 kV - LOS COLORADOS 110 kV |  | VNR | AVNR | COyM | AVNR+COyM | 69.- TRAMO CHUSCHAMPIS 110 kV - LOS COLORADOS 110 kV |  |  | VNR | AVNR | COyM | AVNR+COyM | 69.- TRAMO CHUSCHAMPIS 110 kV - LOS COLORADOS 110 kV |  |  | VNR | AVNR | COyM | AVNR+COyM
Línea Maitencillo - Cardones 1x110 kV, 35 km |  |  | 1667.695 | 176.909 | 40.25 | 217.159 |  | Línea Maitencillo - Cardones 1x110 kV, 35 km |  | 1667.695 | 176.909 | 40.25 | 217.159 | Línea Maitencillo - Cardones 1x110 kV, 35 km |  |  | 1667.695 | 176.909 | 40.25 | 217.159 | Línea Maitencillo - Cardones 1x110 kV, 35 km |  |  | 1667.695 | 176.909 | 40.25 | 217.159
Total Tramo |  |  | 1667.695 | 176.909 | 40.25 | 217.159 |  | Total Tramo |  | 1667.695 | 176.909 | 40.25 | 217.159 | Total Tramo |  |  | 1667.695 | 176.909 | 40.25 | 217.159 | Total Tramo |  |  | 1667.695 | 176.909 | 40.25 | 217.159
70.- TRAMO LOS COLORADOS 110 kV - MAITENCILLO 110 kV |  |  | VNR | AVNR | COyM | AVNR+COyM |  | 70.- TRAMO LOS COLORADOS 110 kV - MAITENCILLO 110 kV |  | VNR | AVNR | COyM | AVNR+COyM | 70.- TRAMO LOS COLORADOS 110 kV - MAITENCILLO 110 kV |  |  | VNR | AVNR | COyM | AVNR+COyM | 70.- TRAMO LOS COLORADOS 110 kV - MAITENCILLO 110 kV |  |  | VNR | AVNR | COyM | AVNR+COyM
Paño H5 |  | S/E Maitencillo | 578.166 | 61.332 | 20.081 | 81.413 |  | Paño H5 | S/E Maitencillo | 578.166 | 61.332 | 20.081 | 81.413 | Paño H5 |  | S/E Maitencillo | 578.166 | 61.332 | 20.081 | 81.413 | Paño H5 |  | S/E Maitencillo | 578.166 | 61.332 | 20.081 | 81.413
Línea Maitencillo - Cardones 1x110 kV, 26 km |  |  | 1238.86 | 131.418 | 29.9 | 161.318 |  | Línea Maitencillo - Cardones 1x110 kV, 26 km |  | 1238.86 | 131.418 | 29.9 | 161.318 | Línea Maitencillo - Cardones 1x110 kV, 26 km |  |  | 1238.86 | 131.418 | 29.9 | 161.318 | Línea Maitencillo - Cardones 1x110 kV, 26 km |  |  | 1238.86 | 131.418 | 29.9 | 161.318
Total Tramo |  |  | 1817.026 | 192.75 | 49.981 | 242.731 |  | Total Tramo |  | 1817.026 | 192.75 | 49.981 | 242.731 | Total Tramo |  |  | 1817.026 | 192.75 | 49.981 | 242.731 | Total Tramo |  |  | 1817.026 | 192.75 | 49.981 | 242.731
71.- TRAMO HUASCO 110 KV - PELLETS 110 KV |  |  | VNR | AVNR | COyM | AVNR+COyM |  | 71.- TRAMO HUASCO 110 KV - PELLETS 110 KV |  | VNR | AVNR | COyM | AVNR+COyM | 71.- TRAMO HUASCO 110 KV - PELLETS 110 KV |  |  | VNR | AVNR | COyM | AVNR+COyM | 71.- TRAMO HUASCO 110 KV - PELLETS 110 KV |  |  | VNR | AVNR | COyM | AVNR+COyM
Paño H4 |  | S/E Huasco | 432.347 | 45.863 | 15.026 | 60.889 |  | Paño H4 | S/E Huasco | 432.347 | 45.863 | 15.026 | 60.889 | Paño H4 |  | S/E Huasco | 432.347 | 45.863 | 15.026 | 60.889 | Paño H4 |  | S/E Huasco | 432.347 | 45.863 | 15.026 | 60.889
Paño H3 |  | S/E Huasco | 432.347 | 45.863 | 15.026 | 60.889 |  | Paño H3 | S/E Huasco | 432.347 | 45.863 | 15.026 | 60.889 | Paño H3 |  | S/E Huasco | 432.347 | 45.863 | 15.026 | 60.889 | Paño H3 |  | S/E Huasco | 432.347 | 45.863 | 15.026 | 60.889
Total Tramo |  |  | 864.694 | 91.726 | 30.052 | 121.778 |  | Total Tramo |  | 864.694 | 91.726 | 30.052 | 121.778 | Total Tramo |  |  | 864.694 | 91.726 | 30.052 | 121.778 | Total Tramo |  |  | 864.694 | 91.726 | 30.052 | 121.778
72.- TRAMO HUASCO 110 KV - MAITENCILLO 110 KV |  |  | VNR | AVNR | COyM | AVNR+COyM |  | 72.- TRAMO HUASCO 110 KV - MAITENCILLO 110 KV |  | VNR | AVNR | COyM | AVNR+COyM | 72.- TRAMO HUASCO 110 KV - MAITENCILLO 110 KV |  |  | VNR | AVNR | COyM | AVNR+COyM | 72.- TRAMO HUASCO 110 KV - MAITENCILLO 110 KV |  |  | VNR | AVNR | COyM | AVNR+COyM
Paño H1 |  | S/E Huasco | 432.347 | 45.863 | 15.026 | 60.889 |  | Paño H1 | S/E Huasco | 432.347 | 45.863 | 15.026 | 60.889 | Paño H1 |  | S/E Huasco | 432.347 | 45.863 | 15.026 | 60.889 | Paño H1 |  | S/E Huasco | 432.347 | 45.863 | 15.026 | 60.889
Paño H2 |  | S/E Huasco | 432.347 | 45.863 | 15.026 | 60.889 |  | Paño H2 | S/E Huasco | 432.347 | 45.863 | 15.026 | 60.889 | Paño H2 |  | S/E Huasco | 432.347 | 45.863 | 15.026 | 60.889 | Paño H2 |  | S/E Huasco | 432.347 | 45.863 | 15.026 | 60.889
Paño HT5 |  | S/E Huasco | 444.991 | 47.205 | 15.466 | 62.671 |  | Paño HT5 | S/E Huasco | 444.991 | 47.205 | 15.466 | 62.671 | Paño HT5 |  | S/E Huasco | 444.991 | 47.205 | 15.466 | 62.671 | Paño HT5 |  | S/E Huasco | 444.991 | 47.205 | 15.466 | 62.671
Paño HT4 |  | S/E Huasco | 444.991 | 47.205 | 15.466 | 62.671 |  | Paño HT4 | S/E Huasco | 444.991 | 47.205 | 15.466 | 62.671 | Paño HT4 |  | S/E Huasco | 444.991 | 47.205 | 15.466 | 62.671 | Paño HT4 |  | S/E Huasco | 444.991 | 47.205 | 15.466 | 62.671
Paño HT3 |  | S/E Huasco | 444.991 | 47.205 | 15.466 | 62.671 |  | Paño HT3 | S/E Huasco | 444.991 | 47.205 | 15.466 | 62.671 | Paño HT3 |  | S/E Huasco | 444.991 | 47.205 | 15.466 | 62.671 | Paño HT3 |  | S/E Huasco | 444.991 | 47.205 | 15.466 | 62.671
Paño HT2 |  | S/E Huasco | 444.991 | 47.205 | 15.466 | 62.671 |  | Paño HT2 | S/E Huasco | 444.991 | 47.205 | 15.466 | 62.671 | Paño HT2 |  | S/E Huasco | 444.991 | 47.205 | 15.466 | 62.671 | Paño HT2 |  | S/E Huasco | 444.991 | 47.205 | 15.466 | 62.671
Paño HT1 |  | S/E Huasco | 252.405 | 26.775 | 8.772 | 35.547 |  | Paño HT1 | S/E Huasco | 252.405 | 26.775 | 8.772 | 35.547 | Paño HT1 |  | S/E Huasco | 252.405 | 26.775 | 8.772 | 35.547 | Paño HT1 |  | S/E Huasco | 252.405 | 26.775 | 8.772 | 35.547
Paño HT6 |  | S/E Huasco | 160.003 | 16.973 | 5.561 | 22.534 |  | Paño HT6 | S/E Huasco | 160.003 | 16.973 | 5.561 | 22.534 | Paño HT6 |  | S/E Huasco | 160.003 | 16.973 | 5.561 | 22.534 | Paño HT6 |  | S/E Huasco | 160.003 | 16.973 | 5.561 | 22.534
Línea Huasco - Maitencillo (1er Circuito) |  |  | 3005.113 | 318.782 | 72.529 | 391.311 |  | Línea Huasco - Maitencillo (1er Circuito) |  | 3005.113 | 318.782 | 72.529 | 391.311 | Línea Huasco - Maitencillo (1er Circuito) |  |  | 3005.113 | 318.782 | 72.529 | 391.311 | Línea Huasco - Maitencillo (1er Circuito) |  |  | 3005.113 | 318.782 | 72.529 | 391.311
Línea Huasco - Maitencillo (2do circuito) |  |  | 2945.008 | 312.406 | 71.079 | 383.485 |  | Línea Huasco - Maitencillo (2do circuito) |  | 2945.008 | 312.406 | 71.079 | 383.485 | Línea Huasco - Maitencillo (2do circuito) |  |  | 2945.008 | 312.406 | 71.079 | 383.485 | Línea Huasco - Maitencillo (2do circuito) |  |  | 2945.008 | 312.406 | 71.079 | 383.485
Paño H2 |  | S/E Maitencillo | 621.485 | 65.927 | 21.585 | 87.512 |  | Paño H2 | S/E Maitencillo | 621.485 | 65.927 | 21.585 | 87.512 | Paño H2 |  | S/E Maitencillo | 621.485 | 65.927 | 21.585 | 87.512 | Paño H2 |  | S/E Maitencillo | 621.485 | 65.927 | 21.585 | 87.512
Paño H3 |  | S/E Maitencillo | 621.485 | 65.927 | 21.585 | 87.512 |  | Paño H3 | S/E Maitencillo | 621.485 | 65.927 | 21.585 | 87.512 | Paño H3 |  | S/E Maitencillo | 621.485 | 65.927 | 21.585 | 87.512 | Paño H3 |  | S/E Maitencillo | 621.485 | 65.927 | 21.585 | 87.512
Total Tramo |  |  | 10250.157 | 1087.336 | 293.027 | 1380.363 |  | Total Tramo |  | 10250.157 | 1087.336 | 293.027 | 1380.363 | Total Tramo |  |  | 10250.157 | 1087.336 | 293.027 | 1380.363 | Total Tramo |  |  | 10250.157 | 1087.336 | 293.027 | 1380.363
73.- TRAMO MAITENCILLO 110 kV - VALLENAR 110 kV |  |  | VNR | AVNR | COyM | AVNR+COyM |  | 73.- TRAMO MAITENCILLO 110 kV - VALLENAR 110 kV |  | VNR | AVNR | COyM | AVNR+COyM | 73.- TRAMO MAITENCILLO 110 kV - VALLENAR 110 kV |  |  | VNR | AVNR | COyM | AVNR+COyM | 73.- TRAMO MAITENCILLO 110 kV - VALLENAR 110 kV |  |  | VNR | AVNR | COyM | AVNR+COyM
Paño H4 |  | S/E Maitencillo | 551.694 | 58.524 | 19.161 | 77.685 |  | Paño H4 | S/E Maitencillo | 551.694 | 58.524 | 19.161 | 77.685 | Paño H4 |  | S/E Maitencillo | 551.694 | 58.524 | 19.161 | 77.685 | Paño H4 |  | S/E Maitencillo | 551.694 | 58.524 | 19.161 | 77.685
Línea Maitencillo - Vallenar |  |  | 707.28 | 75.028 | 17.07 | 92.098 |  | Línea Maitencillo - Vallenar |  | 707.28 | 75.028 | 17.07 | 92.098 | Línea Maitencillo - Vallenar |  |  | 707.28 | 75.028 | 17.07 | 92.098 | Línea Maitencillo - Vallenar |  |  | 707.28 | 75.028 | 17.07 | 92.098
Total Tramo |  |  | 1258.974 | 133.552 | 36.231 | 169.783 |  | Total Tramo |  | 1258.974 | 133.552 | 36.231 | 169.783 | Total Tramo |  |  | 1258.974 | 133.552 | 36.231 | 169.783 | Total Tramo |  |  | 1258.974 | 133.552 | 36.231 | 169.783
74.- TRAMO MAITENCILLO 110 kV - ALGARROBO 110 kV |  |  | VNR | AVNR | COyM | AVNR+COyM |  | 74.- TRAMO MAITENCILLO 110 kV - ALGARROBO 110 kV |  | VNR | AVNR | COyM | AVNR+COyM | 74.- TRAMO MAITENCILLO 110 kV - ALGARROBO 110 kV |  |  | VNR | AVNR | COyM | AVNR+COyM | 74.- TRAMO MAITENCILLO 110 kV - ALGARROBO 110 kV |  |  | VNR | AVNR | COyM | AVNR+COyM
Paño H1 |  | S/E Maitencillo | 578.166 | 61.332 | 20.081 | 81.413 |  | Paño H1 | S/E Maitencillo | 578.166 | 61.332 | 20.081 | 81.413 | Paño H1 |  | S/E Maitencillo | 578.166 | 61.332 | 20.081 | 81.413 | Paño H1 |  | S/E Maitencillo | 578.166 | 61.332 | 20.081 | 81.413
Línea P. Azúcar - Maitencillo 1x110 kV, 31,86 km |  |  | 1493.887 | 158.472 | 36.055 | 194.527 |  | Línea P. Azúcar - Maitencillo 1x110 kV, 31,86 km |  | 1493.887 | 158.472 | 36.055 | 194.527 | Línea P. Azúcar - Maitencillo 1x110 kV, 31,86 km |  |  | 1493.887 | 158.472 | 36.055 | 194.527 | Línea P. Azúcar - Maitencillo 1x110 kV, 31,86 km |  |  | 1493.887 | 158.472 | 36.055 | 194.527
Total Tramo |  |  | 2072.053 | 219.804 | 56.136 | 275.94 |  | Total Tramo |  | 2072.053 | 219.804 | 56.136 | 275.94 | Total Tramo |  |  | 2072.053 | 219.804 | 56.136 | 275.94 | Total Tramo |  |  | 2072.053 | 219.804 | 56.136 | 275.94
75.- TRAMO ALGARROBO 110 kV - DOS AMIGOS 110 kV |  |  | VNR | AVNR | COyM | AVNR+COyM |  | 75.- TRAMO ALGARROBO 110 kV - DOS AMIGOS 110 kV |  | VNR | AVNR | COyM | AVNR+COyM | 75.- TRAMO ALGARROBO 110 kV - DOS AMIGOS 110 kV |  |  | VNR | AVNR | COyM | AVNR+COyM | 75.- TRAMO ALGARROBO 110 kV - DOS AMIGOS 110 kV |  |  | VNR | AVNR | COyM | AVNR+COyM
Línea P. Azúcar - Maitencillo 1x110 kV, 26 km |  |  | 1219.113 | 129.323 | 29.424 | 158.747 |  | Línea P. Azúcar - Maitencillo 1x110 kV, 26 km |  | 1219.113 | 129.323 | 29.424 | 158.747 | Línea P. Azúcar - Maitencillo 1x110 kV, 26 km |  |  | 1219.113 | 129.323 | 29.424 | 158.747 | Línea P. Azúcar - Maitencillo 1x110 kV, 26 km |  |  | 1219.113 | 129.323 | 29.424 | 158.747
Total Tramo |  |  | 1219.113 | 129.323 | 29.424 | 158.747 |  | Total Tramo |  | 1219.113 | 129.323 | 29.424 | 158.747 | Total Tramo |  |  | 1219.113 | 129.323 | 29.424 | 158.747 | Total Tramo |  |  | 1219.113 | 129.323 | 29.424 | 158.747
76.- TRAMO DOS AMIGOS 110 kV - PAJONALES 110 kV |  |  | VNR | AVNR | COyM | AVNR+COyM |  | 76.- TRAMO DOS AMIGOS 110 kV - PAJONALES 110 kV |  | VNR | AVNR | COyM | AVNR+COyM | 76.- TRAMO DOS AMIGOS 110 kV - PAJONALES 110 kV |  |  | VNR | AVNR | COyM | AVNR+COyM | 76.- TRAMO DOS AMIGOS 110 kV - PAJONALES 110 kV |  |  | VNR | AVNR | COyM | AVNR+COyM
Línea P. Azúcar - Maitencillo 1x110 kV, 15,82 km |  |  | 741.781 | 78.688 | 17.903 | 96.591 |  | Línea P. Azúcar - Maitencillo 1x110 kV, 15,82 km |  | 741.781 | 78.688 | 17.903 | 96.591 | Línea P. Azúcar - Maitencillo 1x110 kV, 15,82 km |  |  | 741.781 | 78.688 | 17.903 | 96.591 | Línea P. Azúcar - Maitencillo 1x110 kV, 15,82 km |  |  | 741.781 | 78.688 | 17.903 | 96.591
Total Tramo |  |  | 741.781 | 78.688 | 17.903 | 96.591 |  | Total Tramo |  | 741.781 | 78.688 | 17.903 | 96.591 | Total Tramo |  |  | 741.781 | 78.688 | 17.903 | 96.591 | Total Tramo |  |  | 741.781 | 78.688 | 17.903 | 96.591
77.- TRAMO PAJONALES 110 kV - INCAHUASI 110 kV |  |  | VNR | AVNR | COyM | AVNR+COyM |  | 77.- TRAMO PAJONALES 110 kV - INCAHUASI 110 kV |  | VNR | AVNR | COyM | AVNR+COyM | 77.- TRAMO PAJONALES 110 kV - INCAHUASI 110 kV |  |  | VNR | AVNR | COyM | AVNR+COyM | 77.- TRAMO PAJONALES 110 kV - INCAHUASI 110 kV |  |  | VNR | AVNR | COyM | AVNR+COyM
Línea P. Azúcar - Maitencillo 1x110 kV, 22,9 km |  |  | 1073.763 | 113.905 | 25.916 | 139.821 |  | Línea P. Azúcar - Maitencillo 1x110 kV, 22,9 km |  | 1073.763 | 113.905 | 25.916 | 139.821 | Línea P. Azúcar - Maitencillo 1x110 kV, 22,9 km |  |  | 1073.763 | 113.905 | 25.916 | 139.821 | Línea P. Azúcar - Maitencillo 1x110 kV, 22,9 km |  |  | 1073.763 | 113.905 | 25.916 | 139.821
Total Tramo |  |  | 1073.763 | 113.905 | 25.916 | 139.821 |  | Total Tramo |  | 1073.763 | 113.905 | 25.916 | 139.821 | Total Tramo |  |  | 1073.763 | 113.905 | 25.916 | 139.821 | Total Tramo |  |  | 1073.763 | 113.905 | 25.916 | 139.821
78.- TRAMO INCAHUASI 110 kV - ROMERAL 110 kV |  |  | VNR | AVNR | COyM | AVNR+COyM |  | 78.- TRAMO INCAHUASI 110 kV - ROMERAL 110 kV |  | VNR | AVNR | COyM | AVNR+COyM | 78.- TRAMO INCAHUASI 110 kV - ROMERAL 110 kV |  |  | VNR | AVNR | COyM | AVNR+COyM | 78.- TRAMO INCAHUASI 110 kV - ROMERAL 110 kV |  |  | VNR | AVNR | COyM | AVNR+COyM
Línea P. Azúcar - Maitencillo 1x110 kV, 67,46 km |  |  | 3163.135 | 335.545 | 76.343 | 411.888 |  | Línea P. Azúcar - Maitencillo 1x110 kV, 67,46 km |  | 3163.135 | 335.545 | 76.343 | 411.888 | Línea P. Azúcar - Maitencillo 1x110 kV, 67,46 km |  |  | 3163.135 | 335.545 | 76.343 | 411.888 | Línea P. Azúcar - Maitencillo 1x110 kV, 67,46 km |  |  | 3163.135 | 335.545 | 76.343 | 411.888
Total Tramo |  |  | 3163.135 | 335.545 | 76.343 | 411.888 |  | Total Tramo |  | 3163.135 | 335.545 | 76.343 | 411.888 | Total Tramo |  |  | 3163.135 | 335.545 | 76.343 | 411.888 | Total Tramo |  |  | 3163.135 | 335.545 | 76.343 | 411.888
79.- TRAMO ROMERAL 110 kV - PAN DE AZÚCAR 110 kV |  |  | VNR | AVNR | COyM | AVNR+COyM |  | 79.- TRAMO ROMERAL 110 kV - PAN DE AZÚCAR 110 kV |  | VNR | AVNR | COyM | AVNR+COyM | 79.- TRAMO ROMERAL 110 kV - PAN DE AZÚCAR 110 kV |  |  | VNR | AVNR | COyM | AVNR+COyM | 79.- TRAMO ROMERAL 110 kV - PAN DE AZÚCAR 110 kV |  |  | VNR | AVNR | COyM | AVNR+COyM
Paño HT1 |  | S/E Pan de Azucar | 474.658 | 50.352 | 16.497 | 66.849 |  | Paño HT1 | S/E Pan de Azucar | 474.658 | 50.352 | 16.497 | 66.849 | Paño HT1 |  | S/E Pan de Azucar | 474.658 | 50.352 | 16.497 | 66.849 | Paño HT1 |  | S/E Pan de Azucar | 474.658 | 50.352 | 16.497 | 66.849
Paño H2 |  | S/E Pan de Azucar | 495.892 | 52.604 | 17.235 | 69.839 |  | Paño H2 | S/E Pan de Azucar | 495.892 | 52.604 | 17.235 | 69.839 | Paño H2 |  | S/E Pan de Azucar | 495.892 | 52.604 | 17.235 | 69.839 | Paño H2 |  | S/E Pan de Azucar | 495.892 | 52.604 | 17.235 | 69.839
Autotransformador regulador 110/110 kV, 48 MVA |  | S/E Pan de Azucar | 670.306 | 71.106 | 23.296 | 94.402 |  | Autotransformador regulador 110/110 kV, 48 MVA | S/E Pan de Azucar | 670.306 | 71.106 | 23.296 | 94.402 | Autotransformador regulador 110/110 kV, 48 MVA |  | S/E Pan de Azucar | 670.306 | 71.106 | 23.296 | 94.402 | Autotransformador regulador 110/110 kV, 48 MVA |  | S/E Pan de Azucar | 670.306 | 71.106 | 23.296 | 94.402
Línea P. Azúcar - Maitencillo 1x110 kV, 29,53 km |  |  | 1384.636 | 146.882 | 33.419 | 180.301 |  | Línea P. Azúcar - Maitencillo 1x110 kV, 29,53 km |  | 1384.636 | 146.882 | 33.419 | 180.301 | Línea P. Azúcar - Maitencillo 1x110 kV, 29,53 km |  |  | 1384.636 | 146.882 | 33.419 | 180.301 | Línea P. Azúcar - Maitencillo 1x110 kV, 29,53 km |  |  | 1384.636 | 146.882 | 33.419 | 180.301
Total Tramo |  |  | 3025.492 | 320.944 | 90.447 | 411.391 |  | Total Tramo |  | 3025.492 | 320.944 | 90.447 | 411.391 | Total Tramo |  |  | 3025.492 | 320.944 | 90.447 | 411.391 | Total Tramo |  |  | 3025.492 | 320.944 | 90.447 | 411.391
80.- TRAMO SAUZAL 110 kV - ALTO JAHUEL 110 kV |  |  | VNR | AVNR | COyM | AVNR+COyM |  | 80.- TRAMO SAUZAL 110 kV - ALTO JAHUEL 110 kV |  | VNR | AVNR | COyM | AVNR+COyM | 80.- TRAMO SAUZAL 110 kV - ALTO JAHUEL 110 kV |  |  | VNR | AVNR | COyM | AVNR+COyM | 80.- TRAMO SAUZAL 110 kV - ALTO JAHUEL 110 kV |  |  | VNR | AVNR | COyM | AVNR+COyM
Paño H1 |  | S/E Alto Jahuel | 481.759 | 51.105 | 16.743 | 67.848 |  | Paño H1 | S/E Alto Jahuel | 481.759 | 51.105 | 16.743 | 67.848 | Paño H1 |  | S/E Alto Jahuel | 484.421 | 51.387 | 16.836 | 68.223 | Paño H1 |  | S/E Alto Jahuel | 484.421 | 51.387 | 16.836 | 68.223
Paño H2 |  | S/E Alto Jahuel | 481.759 | 51.105 | 16.743 | 67.848 |  | Paño H2 | S/E Alto Jahuel | 481.759 | 51.105 | 16.743 | 67.848 | Paño H2 |  | S/E Alto Jahuel | 484.421 | 51.387 | 16.836 | 68.223 | Paño H2 |  | S/E Alto Jahuel | 484.421 | 51.387 | 16.836 | 68.223
Línea Sauzal - Alto Jahuel |  |  | 6906.754 | 732.669 | 166.697 | 899.366 |  | Línea Sauzal - Alto Jahuel |  | 6906.754 | 732.669 | 166.697 | 899.366 | Línea Sauzal - Alto Jahuel |  |  | 6906.754 | 732.669 | 166.697 | 899.366 | Línea Sauzal - Alto Jahuel |  |  | 6906.754 | 732.669 | 166.697 | 899.366
Paño H2 |  | S/E Sauzal | 339.19 | 35.981 | 11.788 | 47.769 |  | Paño H2 | S/E Sauzal | 339.19 | 35.981 | 11.788 | 47.769 | Paño H2 |  | S/E Sauzal | 339.19 | 35.981 | 11.788 | 47.769 | Paño H2 |  | S/E Sauzal | 339.19 | 35.981 | 11.788 | 47.769
Paño H1 |  | S/E Sauzal | 353.971 | 37.549 | 12.301 | 49.85 |  | Paño H1 | S/E Sauzal | 353.971 | 37.549 | 12.301 | 49.85 | Paño H1 |  | S/E Sauzal | 353.971 | 37.549 | 12.301 | 49.85 | Paño H1 |  | S/E Sauzal | 353.971 | 37.549 | 12.301 | 49.85
Total Tramo |  |  | 8563.433 | 908.409 | 224.272 | 1132.681 |  | Total Tramo |  | 8563.433 | 908.409 | 224.272 | 1132.681 | Total Tramo |  |  | 8568.757 | 908.973 | 224.458 | 1133.431 | Total Tramo |  |  | 8568.757 | 908.973 | 224.458 | 1133.431
81.- CENTRAL SAUZAL |  |  | VNR | AVNR | COyM | AVNR+COyM |  | 81.- CENTRAL SAUZAL |  | VNR | AVNR | COyM | AVNR+COyM | 81.- CENTRAL SAUZAL |  |  | VNR | AVNR | COyM | AVNR+COyM | 81.- CENTRAL SAUZAL |  |  | VNR | AVNR | COyM | AVNR+COyM
Paño HT5 |  | S/E Sauzal | 400.424 | 42.477 | 13.916 | 56.393 |  | Paño HT5 | S/E Sauzal | 400.424 | 42.477 | 13.916 | 56.393 | Paño HT5 |  | S/E Sauzal | 400.424 | 42.477 | 13.916 | 56.393 | Paño HT5 |  | S/E Sauzal | 400.424 | 42.477 | 13.916 | 56.393
Paño HT1 |  | S/E Sauzal | 386.699 | 41.021 | 13.439 | 54.46 |  | Paño HT1 | S/E Sauzal | 386.699 | 41.021 | 13.439 | 54.46 | Paño HT1 |  | S/E Sauzal | 386.699 | 41.021 | 13.439 | 54.46 | Paño HT1 |  | S/E Sauzal | 386.699 | 41.021 | 13.439 | 54.46
Paño HT2 |  | S/E Sauzal | 386.699 | 41.021 | 13.439 | 54.46 |  | Paño HT2 | S/E Sauzal | 386.699 | 41.021 | 13.439 | 54.46 | Paño HT2 |  | S/E Sauzal | 386.699 | 41.021 | 13.439 | 54.46 | Paño HT2 |  | S/E Sauzal | 386.699 | 41.021 | 13.439 | 54.46
Paño HT3 |  | S/E Sauzal | 386.699 | 41.021 | 13.439 | 54.46 |  | Paño HT3 | S/E Sauzal | 386.699 | 41.021 | 13.439 | 54.46 | Paño HT3 |  | S/E Sauzal | 386.699 | 41.021 | 13.439 | 54.46 | Paño HT3 |  | S/E Sauzal | 386.699 | 41.021 | 13.439 | 54.46
Total Tramo |  |  | 1560.521 | 165.54 | 54.233 | 219.773 |  | Total Tramo |  | 1560.521 | 165.54 | 54.233 | 219.773 | Total Tramo |  |  | 1560.521 | 165.54 | 54.233 | 219.773 | Total Tramo |  |  | 1560.521 | 165.54 | 54.233 | 219.773
82.- TRAMO LOS MOLLES 66 KV - OVALLE 66 KV |  |  | VNR | AVNR | COyM | AVNR+COyM |  | 82.- TRAMO LOS MOLLES 66 KV - OVALLE 66 KV |  | VNR | AVNR | COyM | AVNR+COyM | 82.- TRAMO LOS MOLLES 66 KV - OVALLE 66 KV |  |  | VNR | AVNR | COyM | AVNR+COyM | 82.- TRAMO LOS MOLLES 66 KV - OVALLE 66 KV |  |  | VNR | AVNR | COyM | AVNR+COyM
Paño B1 |  | S/E Ovalle | 322.164 | 34.175 | 12.444 | 46.619 |  | Paño B1 | S/E Ovalle | 322.164 | 34.175 | 12.444 | 46.619 | Paño B1 |  | S/E Ovalle | 322.164 | 34.175 | 12.444 | 46.619 | Paño B1 |  | S/E Ovalle | 322.164 | 34.175 | 12.444 | 46.619
Paño B2 |  | S/E Ovalle | 322.164 | 34.175 | 12.444 | 46.619 |  | Paño B2 | S/E Ovalle | 322.164 | 34.175 | 12.444 | 46.619 | Paño B2 |  | S/E Ovalle | 322.164 | 34.175 | 12.444 | 46.619 | Paño B2 |  | S/E Ovalle | 322.164 | 34.175 | 12.444 | 46.619
Línea Los Molles - Ovalle |  |  | 6130.588 | 650.333 | 165.719 | 816.052 |  | Línea Los Molles - Ovalle |  | 6130.588 | 650.333 | 165.719 | 816.052 | Línea Los Molles - Ovalle |  |  | 6130.588 | 650.333 | 165.719 | 816.052 | Línea Los Molles - Ovalle |  |  | 6130.588 | 650.333 | 165.719 | 816.052
Paño B1 |  | S/E Los Molles | 415.798 | 44.108 | 16.057 | 60.165 |  | Paño B1 | S/E Los Molles | 415.798 | 44.108 | 16.057 | 60.165 | Paño B1 |  | S/E Los Molles | 415.798 | 44.108 | 16.057 | 60.165 | Paño B1 |  | S/E Los Molles | 415.798 | 44.108 | 16.057 | 60.165
Paño B2 |  | S/E Los Molles | 415.798 | 44.108 | 16.057 | 60.165 |  | Paño B2 | S/E Los Molles | 415.798 | 44.108 | 16.057 | 60.165 | Paño B2 |  | S/E Los Molles | 415.798 | 44.108 | 16.057 | 60.165 | Paño B2 |  | S/E Los Molles | 415.798 | 44.108 | 16.057 | 60.165
Paño BT2 |  | S/E Los Molles | 355.939 | 37.758 | 13.745 | 51.503 |  | Paño BT2 | S/E Los Molles | 355.939 | 37.758 | 13.745 | 51.503 | Paño BT2 |  | S/E Los Molles | 355.939 | 37.758 | 13.745 | 51.503 | Paño BT2 |  | S/E Los Molles | 355.939 | 37.758 | 13.745 | 51.503
Total Tramo |  |  | 7962.451 | 844.657 | 236.466 | 1081.123 |  | Total Tramo |  | 7962.451 | 844.657 | 236.466 | 1081.123 | Total Tramo |  |  | 7962.451 | 844.657 | 236.466 | 1081.123 | Total Tramo |  |  | 7962.451 | 844.657 | 236.466 | 1081.123
83.- TRAMO SAN JAVIER 66 kV - CONSTITUCIÓN 66 kV |  |  | VNR | AVNR | COyM | AVNR+COyM |  | 83.- TRAMO SAN JAVIER 66 kV - CONSTITUCIÓN 66 kV |  | VNR | AVNR | COyM | AVNR+COyM | 83.- TRAMO SAN JAVIER 66 kV - CONSTITUCIÓN 66 kV |  |  | VNR | AVNR | COyM | AVNR+COyM | 83.- TRAMO SAN JAVIER 66 kV - CONSTITUCIÓN 66 kV |  |  | VNR | AVNR | COyM | AVNR+COyM
Paño B3 |  | S/E San Javier | 233.086 | 24.726 | 9.001 | 33.727 |  | Paño B3 | S/E San Javier | 233.086 | 24.726 | 9.001 | 33.727 | Paño B3 |  | S/E San Javier | 233.086 | 24.726 | 9.001 | 33.727 | Paño B3 |  | S/E San Javier | 233.086 | 24.726 | 9.001 | 33.727
Línea San Javier - Constitución |  |  | 3280.514 | 347.997 | 88.677 | 436.674 |  | Línea San Javier - Constitución |  | 3280.514 | 347.997 | 88.677 | 436.674 | Línea San Javier - Constitución |  |  | 3280.514 | 347.997 | 88.677 | 436.674 | Línea San Javier - Constitución |  |  | 3280.514 | 347.997 | 88.677 | 436.674
Paño B1-T |  | S/E Constitución | 47.691 | 5.059 | 1.842 | 6.901 |  | Paño B1-T | S/E Constitución | 47.691 | 5.059 | 1.842 | 6.901 | Paño B1-T |  | S/E Constitución | 47.691 | 5.059 | 1.842 | 6.901 | Paño B1-T |  | S/E Constitución | 47.691 | 5.059 | 1.842 | 6.901
Total Tramo |  |  | 3561.291 | 377.782 | 99.52 | 477.302 |  | Total Tramo |  | 3561.291 | 377.782 | 99.52 | 477.302 | Total Tramo |  |  | 3561.291 | 377.782 | 99.52 | 477.302 | Total Tramo |  |  | 3561.291 | 377.782 | 99.52 | 477.302
84.- TRAMO LINARES 66 kV - LINARES (CONAFE) 66 kV |  |  | VNR | AVNR | COyM | AVNR+COyM |  | 84.- TRAMO LINARES 66 kV - LINARES (CONAFE) 66 kV |  | VNR | AVNR | COyM | AVNR+COyM | 84.- TRAMO LINARES 66 kV - LINARES (CONAFE) 66 kV |  |  | VNR | AVNR | COyM | AVNR+COyM | 84.- TRAMO LINARES 66 kV - LINARES (CONAFE) 66 kV |  |  | VNR | AVNR | COyM | AVNR+COyM
Paño B3 |  | S/E Linares | 220.292 | 23.369 | 8.483 | 31.852 |  | Paño B3 | S/E Linares | 220.292 | 23.369 | 8.483 | 31.852 | Paño B3 |  | S/E Linares | 220.292 | 23.369 | 8.483 | 31.852 | Paño B3 |  | S/E Linares | 220.292 | 23.369 | 8.483 | 31.852
Línea Linares - Ancoa 1x66 kV, 0,45 km |  |  | 21.179 | 2.247 | 0.573 | 2.82 |  | Línea Linares - Ancoa 1x66 kV, 0,45 km |  | 21.179 | 2.247 | 0.573 | 2.82 | Línea Linares - Ancoa 1x66 kV, 0,45 km |  |  | 21.179 | 2.247 | 0.573 | 2.82 | Línea Linares - Ancoa 1x66 kV, 0,45 km |  |  | 21.179 | 2.247 | 0.573 | 2.82
Total Tramo |  |  | 241.471 | 25.616 | 9.056 | 34.672 |  | Total Tramo |  | 241.471 | 25.616 | 9.056 | 34.672 | Total Tramo |  |  | 241.471 | 25.616 | 9.056 | 34.672 | Total Tramo |  |  | 241.471 | 25.616 | 9.056 | 34.672
85.- TRAMO LINARES (CONAFE) 66 kV - PANIMÁVIDA 66 kV |  |  | VNR | AVNR | COyM | AVNR+COyM |  | 85.- TRAMO LINARES (CONAFE) 66 kV - PANIMÁVIDA 66 kV |  | VNR | AVNR | COyM | AVNR+COyM | 85.- TRAMO LINARES (CONAFE) 66 kV - PANIMÁVIDA 66 kV |  |  | VNR | AVNR | COyM | AVNR+COyM | 85.- TRAMO LINARES (CONAFE) 66 kV - PANIMÁVIDA 66 kV |  |  | VNR | AVNR | COyM | AVNR+COyM
Línea Linares - Ancoa 1x66 kV, 24,24 km |  |  | 1140.938 | 121.031 | 30.841 | 151.872 |  | Línea Linares - Ancoa 1x66 kV, 24,24 km |  | 1140.938 | 121.031 | 30.841 | 151.872 | Línea Linares - Ancoa 1x66 kV, 24,24 km |  |  | 1140.938 | 121.031 | 30.841 | 151.872 | Línea Linares - Ancoa 1x66 kV, 24,24 km |  |  | 1140.938 | 121.031 | 30.841 | 151.872
Total Tramo |  |  | 1140.938 | 121.031 | 30.841 | 151.872 |  | Total Tramo |  | 1140.938 | 121.031 | 30.841 | 151.872 | Total Tramo |  |  | 1140.938 | 121.031 | 30.841 | 151.872 | Total Tramo |  |  | 1140.938 | 121.031 | 30.841 | 151.872
86.- TRAMO PANIMÁVIDA 66 kV - ANCOA 66 kV |  |  | VNR | AVNR | COyM | AVNR+COyM |  | 86.- TRAMO PANIMÁVIDA 66 kV - ANCOA 66 kV |  | VNR | AVNR | COyM | AVNR+COyM | 86.- TRAMO PANIMÁVIDA 66 kV - ANCOA 66 kV |  |  | VNR | AVNR | COyM | AVNR+COyM | 86.- TRAMO PANIMÁVIDA 66 kV - ANCOA 66 kV |  |  | VNR | AVNR | COyM | AVNR+COyM
Paño BT5 |  | S/E Ancoa | 189.785 | 20.132 | 7.329 | 27.461 |  | Paño BT5 | S/E Ancoa | 189.785 | 20.132 | 7.329 | 27.461 | Paño BT5 |  | S/E Ancoa | 186.621 | 19.797 | 7.207 | 27.004 | Paño BT5 |  | S/E Ancoa | 185.12 | 19.638 | 7.149 | 26.787
Línea Linares - Ancoa 1x66 kV, 10.8 km |  |  | 508.338 | 53.924 | 13.741 | 67.665 |  | Línea Linares - Ancoa 1x66 kV, 10.8 km |  | 508.338 | 53.924 | 13.741 | 67.665 | Línea Linares - Ancoa 1x66 kV, 10.8 km |  |  | 508.338 | 53.924 | 13.741 | 67.665 | Línea Linares - Ancoa 1x66 kV, 10.8 km |  |  | 508.338 | 53.924 | 13.741 | 67.665
Total Tramo |  |  | 698.123 | 74.056 | 21.07 | 95.126 |  | Total Tramo |  | 698.123 | 74.056 | 21.07 | 95.126 | Total Tramo |  |  | 694.959 | 73.721 | 20.948 | 94.669 | Total Tramo |  |  | 693.458 | 73.562 | 20.89 | 94.452
87.- TRAMO CHARRÚA 66 kV - CHOLGUÁN 66 kV |  |  | VNR | AVNR | COyM | AVNR+COyM |  | 87.- TRAMO CHARRÚA 66 kV - CHOLGUÁN 66 kV |  | VNR | AVNR | COyM | AVNR+COyM | 87.- TRAMO CHARRÚA 66 kV - CHOLGUÁN 66 kV |  |  | VNR | AVNR | COyM | AVNR+COyM | 87.- TRAMO CHARRÚA 66 kV - CHOLGUÁN 66 kV |  |  | VNR | AVNR | COyM | AVNR+COyM
Paño B5 |  | S/E Charrua | 279.081 | 29.605 | 10.777 | 40.382 |  | Paño B5 | S/E Charrua | 279.081 | 29.605 | 10.777 | 40.382 | Paño B5 |  | S/E Charrua | 278.007 | 29.491 | 10.736 | 40.227 | Paño B5 |  | S/E Charrua | 278.007 | 29.491 | 10.736 | 40.227
Línea Charrúa - Cholguán |  |  | 1003.96 | 106.5 | 27.139 | 133.639 |  | Línea Charrúa - Cholguán |  | 1003.96 | 106.5 | 27.139 | 133.639 | Línea Charrúa - Cholguán |  |  | 1003.96 | 106.5 | 27.139 | 133.639 | Línea Charrúa - Cholguán |  |  | 1003.96 | 106.5 | 27.139 | 133.639
Equipos de compensación reactiva |  |  | 53.157 | 5.639 | 2.412 | 8.051 |  | Equipos de compensación reactiva |  | 53.157 | 5.639 | 2.412 | 8.051 | Equipos de compensación reactiva |  |  | 52.952 | 5.617 | 2.403 | 8.02 | Equipos de compensación reactiva |  |  | 52.952 | 5.617 | 2.403 | 8.02
Total Tramo |  |  | 1336.198 | 141.744 | 40.328 | 182.072 |  | Total Tramo |  | 1336.198 | 141.744 | 40.328 | 182.072 | Total Tramo |  |  | 1334.919 | 141.608 | 40.278 | 181.886 | Total Tramo |  |  | 1334.919 | 141.608 | 40.278 | 181.886
88.- TRAMO CHARRÚA 66 kV - LAJA 66 kV |  |  | VNR | AVNR | COyM | AVNR+COyM |  | 88.- TRAMO CHARRÚA 66 kV - LAJA 66 kV |  | VNR | AVNR | COyM | AVNR+COyM | 88.- TRAMO CHARRÚA 66 kV - LAJA 66 kV |  |  | VNR | AVNR | COyM | AVNR+COyM | 88.- TRAMO CHARRÚA 66 kV - LAJA 66 kV |  |  | VNR | AVNR | COyM | AVNR+COyM
Paño B3 |  | S/E Charrua | 279.081 | 29.605 | 10.777 | 40.382 |  | Paño B3 | S/E Charrua | 279.081 | 29.605 | 10.777 | 40.382 | Paño B3 |  | S/E Charrua | 278.007 | 29.491 | 10.736 | 40.227 | Paño B3 |  | S/E Charrua | 278.007 | 29.491 | 10.736 | 40.227
Línea Charrúa - Laja |  |  | 1911.812 | 202.805 | 51.679 | 254.484 |  | Línea Charrúa - Laja |  | 1911.812 | 202.805 | 51.679 | 254.484 | Línea Charrúa - Laja |  |  | 1911.812 | 202.805 | 51.679 | 254.484 | Línea Charrúa - Laja |  |  | 1911.812 | 202.805 | 51.679 | 254.484
Equipos de compensación reactiva |  |  | 53.157 | 5.639 | 2.412 | 8.051 |  | Equipos de compensación reactiva |  | 53.157 | 5.639 | 2.412 | 8.051 | Equipos de compensación reactiva |  |  | 52.952 | 5.617 | 2.403 | 8.02 | Equipos de compensación reactiva |  |  | 52.952 | 5.617 | 2.403 | 8.02
Total Tramo |  |  | 2244.05 | 238.049 | 64.868 | 302.917 |  | Total Tramo |  | 2244.05 | 238.049 | 64.868 | 302.917 | Total Tramo |  |  | 2242.771 | 237.913 | 64.818 | 302.731 | Total Tramo |  |  | 2242.771 | 237.913 | 64.818 | 302.731
89.- TRAMO LOS ÁNGELES 66 KV - PANGUE 66 KV |  |  | VNR | AVNR | COyM | AVNR+COyM |  | 89.- TRAMO LOS ÁNGELES 66 KV - PANGUE 66 KV |  | VNR | AVNR | COyM | AVNR+COyM | 89.- TRAMO LOS ÁNGELES 66 KV - PANGUE 66 KV |  |  | VNR | AVNR | COyM | AVNR+COyM | 89.- TRAMO LOS ÁNGELES 66 KV - PANGUE 66 KV |  |  | VNR | AVNR | COyM | AVNR+COyM
Paño B3 |  | S/E Los Angeles | 283.294 | 30.052 | 10.94 | 40.992 |  | Paño B3 | S/E Los Angeles | 283.294 | 30.052 | 10.94 | 40.992 | Paño B3 |  | S/E Los Angeles | 283.294 | 30.052 | 10.94 | 40.992 | Paño B3 |  | S/E Los Angeles | 283.294 | 30.052 | 10.94 | 40.992
Línea Los Ángeles - Duqueco |  |  | 346.269 | 36.732 | 9.36 | 46.092 |  | Línea Los Ángeles - Duqueco |  | 346.269 | 36.732 | 9.36 | 46.092 | Línea Los Ángeles - Duqueco |  |  | 346.269 | 36.732 | 9.36 | 46.092 | Línea Los Ángeles - Duqueco |  |  | 346.269 | 36.732 | 9.36 | 46.092
Total Tramo |  |  | 629.563 | 66.784 | 20.3 | 87.084 |  | Total Tramo |  | 629.563 | 66.784 | 20.3 | 87.084 | Total Tramo |  |  | 629.563 | 66.784 | 20.3 | 87.084 | Total Tramo |  |  | 629.563 | 66.784 | 20.3 | 87.084
90.- TRAMO SAN VICENTE 66 KV - PETROX 66 KV |  |  | VNR | AVNR | COyM | AVNR+COyM |  | 90.- TRAMO SAN VICENTE 66 KV - PETROX 66 KV |  | VNR | AVNR | COyM | AVNR+COyM | 90.- TRAMO SAN VICENTE 66 KV - PETROX 66 KV |  |  | VNR | AVNR | COyM | AVNR+COyM | 90.- TRAMO SAN VICENTE 66 KV - PETROX 66 KV |  |  | VNR | AVNR | COyM | AVNR+COyM
Línea San Vicente - Petrox |  |  | 325.772 | 34.558 | 8.806 | 43.364 |  | Línea San Vicente - Petrox |  | 325.772 | 34.558 | 8.806 | 43.364 | Línea San Vicente - Petrox |  |  | 325.772 | 34.558 | 8.806 | 43.364 | Línea San Vicente - Petrox |  |  | 325.772 | 34.558 | 8.806 | 43.364
Total Tramo |  |  | 325.772 | 34.558 | 8.806 | 43.364 |  | Total Tramo |  | 325.772 | 34.558 | 8.806 | 43.364 | Total Tramo |  |  | 325.772 | 34.558 | 8.806 | 43.364 | Total Tramo |  |  | 325.772 | 34.558 | 8.806 | 43.364
91.- TRAMO ARRANQUE CEMENTO BIO-BIO 66 kV |  |  | VNR | AVNR | COyM | AVNR+COyM |  | 91.- TRAMO ARRANQUE CEMENTO BIO-BIO 66 kV |  | VNR | AVNR | COyM | AVNR+COyM | 91.- TRAMO ARRANQUE CEMENTO BIO-BIO 66 kV |  |  | VNR | AVNR | COyM | AVNR+COyM | 91.- TRAMO ARRANQUE CEMENTO BIO-BIO 66 kV |  |  | VNR | AVNR | COyM | AVNR+COyM
Paño B1 |  | S/E San Vicente | 283.759 | 30.101 | 10.958 | 41.059 |  | Paño B1 | S/E San Vicente | 283.759 | 30.101 | 10.958 | 41.059 | Paño B1 |  | S/E San Vicente | 283.759 | 30.101 | 10.958 | 41.059 | Paño B1 |  | S/E San Vicente | 283.759 | 30.101 | 10.958 | 41.059
Línea San Vicente - Talcahuano |  |  | 107.413 | 11.394 | 2.904 | 14.298 |  | Línea San Vicente - Talcahuano |  | 107.413 | 11.394 | 2.904 | 14.298 | Línea San Vicente - Talcahuano |  |  | 107.413 | 11.394 | 2.904 | 14.298 | Línea San Vicente - Talcahuano |  |  | 107.413 | 11.394 | 2.904 | 14.298
Equipos de compensación reactiva |  |  | 36.703 | 3.893 | 1.665 | 5.558 |  | Equipos de compensación reactiva |  | 36.703 | 3.893 | 1.665 | 5.558 | Equipos de compensación reactiva |  |  | 36.703 | 3.893 | 1.665 | 5.558 | Equipos de compensación reactiva |  |  | 36.703 | 3.893 | 1.665 | 5.558
Total Tramo |  |  | 427.875 | 45.388 | 15.527 | 60.915 |  | Total Tramo |  | 427.875 | 45.388 | 15.527 | 60.915 | Total Tramo |  |  | 427.875 | 45.388 | 15.527 | 60.915 | Total Tramo |  |  | 427.875 | 45.388 | 15.527 | 60.915
92.- TRAMO CONCEPCIÓN 66 kV - SAN PEDRO 66 kV |  |  | VNR | AVNR | COyM | AVNR+COyM |  | 92.- TRAMO CONCEPCIÓN 66 kV - SAN PEDRO 66 kV |  | VNR | AVNR | COyM | AVNR+COyM | 92.- TRAMO CONCEPCIÓN 66 kV - SAN PEDRO 66 kV |  |  | VNR | AVNR | COyM | AVNR+COyM | 92.- TRAMO CONCEPCIÓN 66 kV - SAN PEDRO 66 kV |  |  | VNR | AVNR | COyM | AVNR+COyM
Paño B8 |  | S/E Concepción | 406.286 | 43.099 | 15.689 | 58.788 |  | Paño B8 | S/E Concepción | 406.286 | 43.099 | 15.689 | 58.788 | Paño B8 |  | S/E Concepción | 406.286 | 43.099 | 15.689 | 58.788 | Paño B8 |  | S/E Concepción | 406.286 | 43.099 | 15.689 | 58.788
Línea Concepción - Coronel 1x66 kV, (6,8 km) |  |  | 274.959 | 29.168 | 7.433 | 36.601 |  | Línea Concepción - Coronel 1x66 kV, (6,8 km) |  | 274.959 | 29.168 | 7.433 | 36.601 | Línea Concepción - Coronel 1x66 kV, (6,8 km) |  |  | 274.959 | 29.168 | 7.433 | 36.601 | Línea Concepción - Coronel 1x66 kV, (6,8 km) |  |  | 274.959 | 29.168 | 7.433 | 36.601
Total Tramo |  |  | 681.245 | 72.267 | 23.122 | 95.389 |  | Total Tramo |  | 681.245 | 72.267 | 23.122 | 95.389 | Total Tramo |  |  | 681.245 | 72.267 | 23.122 | 95.389 | Total Tramo |  |  | 681.245 | 72.267 | 23.122 | 95.389
93.- TRAMO CONCEPCIÓN 66 kV - ARRANQUE EJÉRCITO 66 kV |  |  | VNR | AVNR | COyM | AVNR+COyM |  | 93.- TRAMO CONCEPCIÓN 66 kV - ARRANQUE EJÉRCITO 66 kV |  | VNR | AVNR | COyM | AVNR+COyM | 93.- TRAMO CONCEPCIÓN 66 kV - ARRANQUE EJÉRCITO 66 kV |  |  | VNR | AVNR | COyM | AVNR+COyM | 93.- TRAMO CONCEPCIÓN 66 kV - ARRANQUE EJÉRCITO 66 kV |  |  | VNR | AVNR | COyM | AVNR+COyM
Paño B11 |  | S/E Concepción | 406.286 | 43.099 | 15.689 | 58.788 |  | Paño B11 | S/E Concepción | 406.286 | 43.099 | 15.689 | 58.788 | Paño B11 |  | S/E Concepción | 406.286 | 43.099 | 15.689 | 58.788 | Paño B11 |  | S/E Concepción | 406.286 | 43.099 | 15.689 | 58.788
Línea Concepción - Coronel 1x66 kV, 3 km |  |  | 121.305 | 12.868 | 3.279 | 16.147 |  | Línea Concepción - Coronel 1x66 kV, 3 km |  | 121.305 | 12.868 | 3.279 | 16.147 | Línea Concepción - Coronel 1x66 kV, 3 km |  |  | 121.305 | 12.868 | 3.279 | 16.147 | Línea Concepción - Coronel 1x66 kV, 3 km |  |  | 121.305 | 12.868 | 3.279 | 16.147
Total Tramo |  |  | 527.591 | 55.967 | 18.968 | 74.935 |  | Total Tramo |  | 527.591 | 55.967 | 18.968 | 74.935 | Total Tramo |  |  | 527.591 | 55.967 | 18.968 | 74.935 | Total Tramo |  |  | 527.591 | 55.967 | 18.968 | 74.935
94.- TRAMO ARRANQUE EJÉRCITO 66 kV - CERRO CHEPE 66 kV |  |  | VNR | AVNR | COyM | AVNR+COyM |  | 94.- TRAMO ARRANQUE EJÉRCITO 66 kV - CERRO CHEPE 66 kV |  | VNR | AVNR | COyM | AVNR+COyM | 94.- TRAMO ARRANQUE EJÉRCITO 66 kV - CERRO CHEPE 66 kV |  |  | VNR | AVNR | COyM | AVNR+COyM | 94.- TRAMO ARRANQUE EJÉRCITO 66 kV - CERRO CHEPE 66 kV |  |  | VNR | AVNR | COyM | AVNR+COyM
Línea Concepción - Coronel 1x66 kV, 1,3 km |  |  | 52.563 | 5.576 | 1.421 | 6.997 |  | Línea Concepción - Coronel 1x66 kV, 1,3 km |  | 52.563 | 5.576 | 1.421 | 6.997 | Línea Concepción - Coronel 1x66 kV, 1,3 km |  |  | 52.563 | 5.576 | 1.421 | 6.997 | Línea Concepción - Coronel 1x66 kV, 1,3 km |  |  | 52.563 | 5.576 | 1.421 | 6.997
Total Tramo |  |  | 52.563 | 5.576 | 1.421 | 6.997 |  | Total Tramo |  | 52.563 | 5.576 | 1.421 | 6.997 | Total Tramo |  |  | 52.563 | 5.576 | 1.421 | 6.997 | Total Tramo |  |  | 52.563 | 5.576 | 1.421 | 6.997
95.- TRAMO CERRO CHEPE 66 kV - SAN PEDRO 66 kV |  |  | VNR | AVNR | COyM | AVNR+COyM |  | 95.- TRAMO CERRO CHEPE 66 kV - SAN PEDRO 66 kV |  | VNR | AVNR | COyM | AVNR+COyM | 95.- TRAMO CERRO CHEPE 66 kV - SAN PEDRO 66 kV |  |  | VNR | AVNR | COyM | AVNR+COyM | 95.- TRAMO CERRO CHEPE 66 kV - SAN PEDRO 66 kV |  |  | VNR | AVNR | COyM | AVNR+COyM
Línea Concepción - Coronel 1x66 kV, 2,5 km |  |  | 101.091 | 10.724 | 2.733 | 13.457 |  | Línea Concepción - Coronel 1x66 kV, 2,5 km |  | 101.091 | 10.724 | 2.733 | 13.457 | Línea Concepción - Coronel 1x66 kV, 2,5 km |  |  | 101.091 | 10.724 | 2.733 | 13.457 | Línea Concepción - Coronel 1x66 kV, 2,5 km |  |  | 101.091 | 10.724 | 2.733 | 13.457
Total Tramo |  |  | 101.091 | 10.724 | 2.733 | 13.457 |  | Total Tramo |  | 101.091 | 10.724 | 2.733 | 13.457 | Total Tramo |  |  | 101.091 | 10.724 | 2.733 | 13.457 | Total Tramo |  |  | 101.091 | 10.724 | 2.733 | 13.457
96.- TRAMO SAN PEDRO 66 kV - LOMA COLORADA 66 kV |  |  | VNR | AVNR | COyM | AVNR+COyM |  | 96.- TRAMO SAN PEDRO 66 kV - LOMA COLORADA 66 kV |  | VNR | AVNR | COyM | AVNR+COyM | 96.- TRAMO SAN PEDRO 66 kV - LOMA COLORADA 66 kV |  |  | VNR | AVNR | COyM | AVNR+COyM | 96.- TRAMO SAN PEDRO 66 kV - LOMA COLORADA 66 kV |  |  | VNR | AVNR | COyM | AVNR+COyM
Paño B93-1 |  | S/E Loma Colorada | 21.407 | 2.271 | 0.827 | 3.098 |  | Paño B93-1 | S/E Loma Colorada | 21.407 | 2.271 | 0.827 | 3.098 | Paño B93-1 |  | S/E Loma Colorada | 21.407 | 2.271 | 0.827 | 3.098 | Paño B93-1 |  | S/E Loma Colorada | 21.407 | 2.271 | 0.827 | 3.098
Paño B93-2 |  | S/E Loma Colorada | 21.407 | 2.271 | 0.827 | 3.098 |  | Paño B93-2 | S/E Loma Colorada | 21.407 | 2.271 | 0.827 | 3.098 | Paño B93-2 |  | S/E Loma Colorada | 21.407 | 2.271 | 0.827 | 3.098 | Paño B93-2 |  | S/E Loma Colorada | 21.407 | 2.271 | 0.827 | 3.098
Línea Concepción - Coronel 2x66 kV, 7,4 km |  |  | 598.467 | 63.485 | 16.178 | 79.663 |  | Línea Concepción - Coronel 2x66 kV, 7,4 km |  | 598.467 | 63.485 | 16.178 | 79.663 | Línea Concepción - Coronel 2x66 kV, 7,4 km |  |  | 598.467 | 63.485 | 16.178 | 79.663 | Línea Concepción - Coronel 2x66 kV, 7,4 km |  |  | 598.467 | 63.485 | 16.178 | 79.663
Total Tramo |  |  | 641.281 | 68.027 | 17.832 | 85.859 |  | Total Tramo |  | 641.281 | 68.027 | 17.832 | 85.859 | Total Tramo |  |  | 641.281 | 68.027 | 17.832 | 85.859 | Total Tramo |  |  | 641.281 | 68.027 | 17.832 | 85.859
97.- TRAMO LOMA COLORADA 66 kV - CORONEL 66 kV |  |  | VNR | AVNR | COyM | AVNR+COyM |  | 97.- TRAMO LOMA COLORADA 66 kV - CORONEL 66 kV |  | VNR | AVNR | COyM | AVNR+COyM | 97.- TRAMO LOMA COLORADA 66 kV - CORONEL 66 kV |  |  | VNR | AVNR | COyM | AVNR+COyM | 97.- TRAMO LOMA COLORADA 66 kV - CORONEL 66 kV |  |  | VNR | AVNR | COyM | AVNR+COyM
Paño B3 |  | S/E Coronel | 264.5 | 28.058 | 10.214 | 38.272 |  | Paño B3 | S/E Coronel | 264.5 | 28.058 | 10.214 | 38.272 | Paño B3 |  | S/E Coronel | 264.5 | 28.058 | 10.214 | 38.272 | Paño B3 |  | S/E Coronel | 264.5 | 28.058 | 10.214 | 38.272
Paño B4 |  | S/E Coronel | 264.5 | 28.058 | 10.214 | 38.272 |  | Paño B4 | S/E Coronel | 264.5 | 28.058 | 10.214 | 38.272 | Paño B4 |  | S/E Coronel | 264.5 | 28.058 | 10.214 | 38.272 | Paño B4 |  | S/E Coronel | 264.5 | 28.058 | 10.214 | 38.272
Línea Concepción - Coronel 2x66 kV, 14,28 km |  |  | 1154.87 | 122.509 | 31.218 | 153.727 |  | Línea Concepción - Coronel 2x66 kV, 14,28 km |  | 1154.87 | 122.509 | 31.218 | 153.727 | Línea Concepción - Coronel 2x66 kV, 14,28 km |  |  | 1154.87 | 122.509 | 31.218 | 153.727 | Línea Concepción - Coronel 2x66 kV, 14,28 km |  |  | 1154.87 | 122.509 | 31.218 | 153.727
Total Tramo |  |  | 1683.87 | 178.625 | 51.646 | 230.271 |  | Total Tramo |  | 1683.87 | 178.625 | 51.646 | 230.271 | Total Tramo |  |  | 1683.87 | 178.625 | 51.646 | 230.271 | Total Tramo |  |  | 1683.87 | 178.625 | 51.646 | 230.271
98.- TRAMO CORONEL 66 kV - BOCAMINA 66 kV |  |  | VNR | AVNR | COyM | AVNR+COyM |  | 98.- TRAMO CORONEL 66 kV - BOCAMINA 66 kV |  | VNR | AVNR | COyM | AVNR+COyM | 98.- TRAMO CORONEL 66 kV - BOCAMINA 66 kV |  |  | VNR | AVNR | COyM | AVNR+COyM | 98.- TRAMO CORONEL 66 kV - BOCAMINA 66 kV |  |  | VNR | AVNR | COyM | AVNR+COyM
Paño B1 |  | S/E Coronel | 264.5 | 28.058 | 10.214 | 38.272 |  | Paño B1 | S/E Coronel | 264.5 | 28.058 | 10.214 | 38.272 | Paño B1 |  | S/E Coronel | 264.5 | 28.058 | 10.214 | 38.272 | Paño B1 |  | S/E Coronel | 264.5 | 28.058 | 10.214 | 38.272
Línea Coronel - Bocamina |  |  | 122.727 | 13.019 | 3.318 | 16.337 |  | Línea Coronel - Bocamina |  | 122.727 | 13.019 | 3.318 | 16.337 | Línea Coronel - Bocamina |  |  | 122.727 | 13.019 | 3.318 | 16.337 | Línea Coronel - Bocamina |  |  | 122.727 | 13.019 | 3.318 | 16.337
Paño B1 |  | S/E Bocamina | 70.022 | 7.428 | 2.708 | 10.136 |  | Paño B1 | S/E Bocamina | 70.022 | 7.428 | 2.708 | 10.136 | Paño B1 |  | S/E Bocamina | 70.022 | 7.428 | 2.708 | 10.136 | Paño B1 |  | S/E Bocamina | 70.022 | 7.428 | 2.708 | 10.136
Equipos de compensación reactiva |  |  | 74.713 | 7.926 | 3.39 | 11.316 |  | Equipos de compensación reactiva |  | 74.713 | 7.926 | 3.39 | 11.316 | Equipos de compensación reactiva |  |  | 74.713 | 7.926 | 3.39 | 11.316 | Equipos de compensación reactiva |  |  | 74.713 | 7.926 | 3.39 | 11.316
Total Tramo |  |  | 531.962 | 56.431 | 19.63 | 76.061 |  | Total Tramo |  | 531.962 | 56.431 | 19.63 | 76.061 | Total Tramo |  |  | 531.962 | 56.431 | 19.63 | 76.061 | Total Tramo |  |  | 531.962 | 56.431 | 19.63 | 76.061
99.- TRAMO PULLINQUE 66 kV - LOS LAGOS 66 kV |  |  | VNR | AVNR | COyM | AVNR+COyM |  | 99.- TRAMO PULLINQUE 66 kV - LOS LAGOS 66 kV |  | VNR | AVNR | COyM | AVNR+COyM | 99.- TRAMO PULLINQUE 66 kV - LOS LAGOS 66 kV |  |  | VNR | AVNR | COyM | AVNR+COyM | 99.- TRAMO PULLINQUE 66 kV - LOS LAGOS 66 kV |  |  | VNR | AVNR | COyM | AVNR+COyM
Paño B3 |  | S/E Pullinque | 292.764 | 31.056 | 11.306 | 42.362 |  | Paño B3 | S/E Pullinque | 292.764 | 31.056 | 11.306 | 42.362 | Paño B3 |  | S/E Pullinque | 292.764 | 31.056 | 11.306 | 42.362 | Paño B3 |  | S/E Pullinque | 292.764 | 31.056 | 11.306 | 42.362
Línea Pullinque - Los Lagos 1x66 kV, 64,4 km |  |  | 2102.004 | 222.981 | 56.82 | 279.801 |  | Línea Pullinque - Los Lagos 1x66 kV, 64,4 km |  | 2102.004 | 222.981 | 56.82 | 279.801 | Línea Pullinque - Los Lagos 1x66 kV, 64,4 km |  |  | 2102.004 | 222.981 | 56.82 | 279.801 | Línea Pullinque - Los Lagos 1x66 kV, 64,4 km |  |  | 2102.004 | 222.981 | 56.82 | 279.801
Paño B1 |  | S/E Los Lagos | 224.287 | 23.792 | 8.661 | 32.453 |  | Paño B1 | S/E Los Lagos | 224.287 | 23.792 | 8.661 | 32.453 | Paño B1 |  | S/E Los Lagos | 224.287 | 23.792 | 8.661 | 32.453 | Paño B1 |  | S/E Los Lagos | 224.287 | 23.792 | 8.661 | 32.453
Total Tramo |  |  | 2619.055 | 277.829 | 76.787 | 354.616 |  | Total Tramo |  | 2619.055 | 277.829 | 76.787 | 354.616 | Total Tramo |  |  | 2619.055 | 277.829 | 76.787 | 354.616 | Total Tramo |  |  | 2619.055 | 277.829 | 76.787 | 354.616
100.- TRAMO PULLINQUE 66 kV - PANGUIPULLI 66 kV |  |  | VNR | AVNR | COyM | AVNR+COyM |  | 100.- TRAMO PULLINQUE 66 kV - PANGUIPULLI 66 kV |  | VNR | AVNR | COyM | AVNR+COyM | 100.- TRAMO PULLINQUE 66 kV - PANGUIPULLI 66 kV |  |  | VNR | AVNR | COyM | AVNR+COyM | 100.- TRAMO PULLINQUE 66 kV - PANGUIPULLI 66 kV |  |  | VNR | AVNR | COyM | AVNR+COyM
Paño B5 |  | S/E Pullinque | 292.764 | 31.056 | 11.306 | 42.362 |  | Paño B5 | S/E Pullinque | 292.764 | 31.056 | 11.306 | 42.362 | Paño B5 |  | S/E Pullinque | 292.764 | 31.056 | 11.306 | 42.362 | Paño B5 |  | S/E Pullinque | 292.764 | 31.056 | 11.306 | 42.362
Línea Pullinque - Los Lagos 1x66 kV, 10,6 km |  |  | 345.986 | 36.702 | 9.353 | 46.055 |  | Línea Pullinque - Los Lagos 1x66 kV, 10,6 km |  | 345.986 | 36.702 | 9.353 | 46.055 | Línea Pullinque - Los Lagos 1x66 kV, 10,6 km |  |  | 345.986 | 36.702 | 9.353 | 46.055 | Línea Pullinque - Los Lagos 1x66 kV, 10,6 km |  |  | 345.986 | 36.702 | 9.353 | 46.055
Total Tramo |  |  | 638.75 | 67.758 | 20.659 | 88.417 |  | Total Tramo |  | 638.75 | 67.758 | 20.659 | 88.417 | Total Tramo |  |  | 638.75 | 67.758 | 20.659 | 88.417 | Total Tramo |  |  | 638.75 | 67.758 | 20.659 | 88.417
101.- TRAMO PANGUIPULLI 66 kV - LOS LAGOS 66 kV |  |  | VNR | AVNR | COyM | AVNR+COyM |  | 101.- TRAMO PANGUIPULLI 66 kV - LOS LAGOS 66 kV |  | VNR | AVNR | COyM | AVNR+COyM | 101.- TRAMO PANGUIPULLI 66 kV - LOS LAGOS 66 kV |  |  | VNR | AVNR | COyM | AVNR+COyM | 101.- TRAMO PANGUIPULLI 66 kV - LOS LAGOS 66 kV |  |  | VNR | AVNR | COyM | AVNR+COyM
Paño B3 |  | S/E Los Lagos | 224.287 | 23.792 | 8.661 | 32.453 |  | Paño B3 | S/E Los Lagos | 224.287 | 23.792 | 8.661 | 32.453 | Paño B3 |  | S/E Los Lagos | 224.287 | 23.792 | 8.661 | 32.453 | Paño B3 |  | S/E Los Lagos | 224.287 | 23.792 | 8.661 | 32.453
Línea Pullinque - Los Lagos 1x66 kV, 53,8 km |  |  | 1756.018 | 186.278 | 47.468 | 233.746 |  | Línea Pullinque - Los Lagos 1x66 kV, 53,8 km |  | 1756.018 | 186.278 | 47.468 | 233.746 | Línea Pullinque - Los Lagos 1x66 kV, 53,8 km |  |  | 1756.018 | 186.278 | 47.468 | 233.746 | Línea Pullinque - Los Lagos 1x66 kV, 53,8 km |  |  | 1756.018 | 186.278 | 47.468 | 233.746
Total Tramo |  |  | 1980.305 | 210.07 | 56.129 | 266.199 |  | Total Tramo |  | 1980.305 | 210.07 | 56.129 | 266.199 | Total Tramo |  |  | 1980.305 | 210.07 | 56.129 | 266.199 | Total Tramo |  |  | 1980.305 | 210.07 | 56.129 | 266.199
102.- TRAMO PUNTA BARRANCO 66 kV - PUNTA GALLÁN 66 kV |  |  | VNR | AVNR | COyM | AVNR+COyM |  | 102.- TRAMO PUNTA BARRANCO 66 kV - PUNTA GALLÁN 66 kV |  | VNR | AVNR | COyM | AVNR+COyM | 102.- TRAMO PUNTA BARRANCO 66 kV - PUNTA GALLÁN 66 kV |  |  | VNR | AVNR | COyM | AVNR+COyM | 102.- TRAMO PUNTA BARRANCO 66 kV - PUNTA GALLÁN 66 kV |  |  | VNR | AVNR | COyM | AVNR+COyM
Línea Punta Barranco - Punta Gallán |  |  | 9297.675 | 986.297 | 251.331 | 1237.628 |  | Línea Punta Barranco - Punta Gallán |  | 9297.675 | 986.297 | 251.331 | 1237.628 | Línea Punta Barranco - Punta Gallán |  |  | 9297.675 | 986.297 | 251.331 | 1237.628 | Línea Punta Barranco - Punta Gallán |  |  | 9297.675 | 986.297 | 251.331 | 1237.628
Total Tramo |  |  | 9297.675 | 986.297 | 251.331 | 1237.628 |  | Total Tramo |  | 9297.675 | 986.297 | 251.331 | 1237.628 | Total Tramo |  |  | 9297.675 | 986.297 | 251.331 | 1237.628 | Total Tramo |  |  | 9297.675 | 986.297 | 251.331 | 1237.628
103.- TRAMO PUNTA GALLÁN 66 kV - CHOMECO 66 kV |  |  | VNR | AVNR | COyM | AVNR+COyM |  | 103.- TRAMO PUNTA GALLÁN 66 kV - CHOMECO 66 kV |  | VNR | AVNR | COyM | AVNR+COyM | 103.- TRAMO PUNTA GALLÁN 66 kV - CHOMECO 66 kV |  |  | VNR | AVNR | COyM | AVNR+COyM | 103.- TRAMO PUNTA GALLÁN 66 kV - CHOMECO 66 kV |  |  | VNR | AVNR | COyM | AVNR+COyM
Línea Punta Gallán - Chomeco |  |  | 509.975 | 54.098 | 13.785 | 67.883 |  | Línea Punta Gallán - Chomeco |  | 509.975 | 54.098 | 13.785 | 67.883 | Línea Punta Gallán - Chomeco |  |  | 509.975 | 54.098 | 13.785 | 67.883 | Línea Punta Gallán - Chomeco |  |  | 509.975 | 54.098 | 13.785 | 67.883
Total Tramo |  |  | 509.975 | 54.098 | 13.785 | 67.883 |  | Total Tramo |  | 509.975 | 54.098 | 13.785 | 67.883 | Total Tramo |  |  | 509.975 | 54.098 | 13.785 | 67.883 | Total Tramo |  |  | 509.975 | 54.098 | 13.785 | 67.883
104.- TRAMO DIEGO DE ALMAGRO 23 kV - EL SALADO 23 kV |  |  | VNR | AVNR | COyM | AVNR+COyM |  | 104.- TRAMO DIEGO DE ALMAGRO 23 kV - EL SALADO 23 kV |  | VNR | AVNR | COyM | AVNR+COyM | 104.- TRAMO DIEGO DE ALMAGRO 23 kV - EL SALADO 23 kV |  |  | VNR | AVNR | COyM | AVNR+COyM | 104.- TRAMO DIEGO DE ALMAGRO 23 kV - EL SALADO 23 kV |  |  | VNR | AVNR | COyM | AVNR+COyM
Paño E2 |  | S/E Diego de Almagro | 56.303 | 5.973 | 2.555 | 8.528 |  | Paño E2 | S/E Diego de Almagro | 56.303 | 5.973 | 2.555 | 8.528 | Paño E2 |  | S/E Diego de Almagro | 56.303 | 5.973 | 2.555 | 8.528 | Paño E2 |  | S/E Diego de Almagro | 56.303 | 5.973 | 2.555 | 8.528
Línea D. Almagro - Chañaral 2x23 kV, 29,15 km |  |  | 774.26 | 82.134 | 25.414 | 107.548 |  | Línea D. Almagro - Chañaral 2x23 kV, 29,15 km |  | 774.26 | 82.134 | 25.414 | 107.548 | Línea D. Almagro - Chañaral 2x23 kV, 29,15 km |  |  | 774.26 | 82.134 | 25.414 | 107.548 | Línea D. Almagro - Chañaral 2x23 kV, 29,15 km |  |  | 774.26 | 82.134 | 25.414 | 107.548
Total Tramo |  |  | 830.563 | 88.107 | 27.969 | 116.076 |  | Total Tramo |  | 830.563 | 88.107 | 27.969 | 116.076 | Total Tramo |  |  | 830.563 | 88.107 | 27.969 | 116.076 | Total Tramo |  |  | 830.563 | 88.107 | 27.969 | 116.076
105.- TRAMO EL SALADO 23 kV - CHAÑARAL 23 kV |  |  | VNR | AVNR | COyM | AVNR+COyM |  | 105.- TRAMO EL SALADO 23 kV - CHAÑARAL 23 kV |  | VNR | AVNR | COyM | AVNR+COyM | 105.- TRAMO EL SALADO 23 kV - CHAÑARAL 23 kV |  |  | VNR | AVNR | COyM | AVNR+COyM | 105.- TRAMO EL SALADO 23 kV - CHAÑARAL 23 kV |  |  | VNR | AVNR | COyM | AVNR+COyM
Línea D. Almagro - Cha±aral 2x23 kV, 34,85 km |  |  | 925.657 | 98.194 | 30.384 | 128.578 |  | Línea D. Almagro - Cha±aral 2x23 kV, 34,85 km |  | 925.657 | 98.194 | 30.384 | 128.578 | Línea D. Almagro - Cha±aral 2x23 kV, 34,85 km |  |  | 925.657 | 98.194 | 30.384 | 128.578 | Línea D. Almagro - Cha±aral 2x23 kV, 34,85 km |  |  | 925.657 | 98.194 | 30.384 | 128.578
Total Tramo |  |  | 925.657 | 98.194 | 30.384 | 128.578 |  | Total Tramo |  | 925.657 | 98.194 | 30.384 | 128.578 | Total Tramo |  |  | 925.657 | 98.194 | 30.384 | 128.578 | Total Tramo |  |  | 925.657 | 98.194 | 30.384 | 128.578
106.- TRAMO ALTO JAHUEL 220/154 kV |  |  | VNR | AVNR | COyM | AVNR+COyM |  | 106.- TRAMO ALTO JAHUEL 220/154 kV |  | VNR | AVNR | COyM | AVNR+COyM | 106.- TRAMO ALTO JAHUEL 220/154 kV |  |  | VNR | AVNR | COyM | AVNR+COyM | 106.- TRAMO ALTO JAHUEL 220/154 kV |  |  | VNR | AVNR | COyM | AVNR+COyM
Paño JT6 |  | S/E Alto Jahuel | 1002.831 | 106.38 | 29.044 | 135.424 |  | Paño JT6 | S/E Alto Jahuel | 1002.831 | 106.38 | 29.044 | 135.424 | Paño JT6 |  | S/E Alto Jahuel | 982.995 | 104.276 | 28.47 | 132.746 | Paño JT6 |  | S/E Alto Jahuel | 982.995 | 104.276 | 28.47 | 132.746
Paño AT6 |  | S/E Alto Jahuel | 565.845 | 60.025 | 18.027 | 78.052 |  | Paño AT6 | S/E Alto Jahuel | 565.845 | 60.025 | 18.027 | 78.052 | Paño AT6 |  | S/E Alto Jahuel | 568.973 | 60.357 | 18.127 | 78.484 | Paño AT6 |  | S/E Alto Jahuel | 568.973 | 60.357 | 18.127 | 78.484
4 Autotransformadores 220/154/66 kV, 100 MVA c/u |  | S/E Alto Jahuel | 5533.452 | 586.989 | 160.26 | 747.249 |  | 4 Autotransformadores 220/154/66 kV, 100 MVA c/u | S/E Alto Jahuel | 5533.452 | 586.989 | 160.26 | 747.249 | 4 Autotransformadores 220/154/66 kV, 100 MVA c/u |  | S/E Alto Jahuel | 5564.034 | 590.233 | 161.146 | 751.379 | 4 Autotransformadores 220/154/66 kV, 100 MVA c/u |  | S/E Alto Jahuel | 5564.034 | 590.233 | 161.146 | 751.379
Total Tramo |  |  | 7102.128 | 753.394 | 207.331 | 960.725 |  | Total Tramo |  | 7102.128 | 753.394 | 207.331 | 960.725 | Total Tramo |  |  | 7116.002 | 754.866 | 207.743 | 962.609 | Total Tramo |  |  | 7116.002 | 754.866 | 207.743 | 962.609
107.- TRAMO CHARRÚA 220/154 kV |  |  | VNR | AVNR | COyM | AVNR+COyM |  | 107.- TRAMO CHARRÚA 220/154 kV |  | VNR | AVNR | COyM | AVNR+COyM | 107.- TRAMO CHARRÚA 220/154 kV |  |  | VNR | AVNR | COyM | AVNR+COyM | 107.- TRAMO CHARRÚA 220/154 kV |  |  | VNR | AVNR | COyM | AVNR+COyM
Paño JT |  | S/E Charrua | 1069.538 | 113.457 | 30.976 | 144.433 |  | Paño JT | S/E Charrua | 1069.538 | 113.457 | 30.976 | 144.433 | Paño JT |  | S/E Charrua | 1079.652 | 114.529 | 31.269 | 145.798 | Paño JT |  | S/E Charrua | 1079.652 | 114.529 | 31.269 | 145.798
Paño A1 |  | S/E Charrua | 712.322 | 75.563 | 22.694 | 98.257 |  | Paño A1 | S/E Charrua | 712.322 | 75.563 | 22.694 | 98.257 | Paño A1 |  | S/E Charrua | 709.579 | 75.272 | 22.606 | 97.878 | Paño A1 |  | S/E Charrua | 709.579 | 75.272 | 22.606 | 97.878
Banco autotransformadores 220/154/13,2 kV, 4x130 MVA |  | S/E Charrua | 7257.848 | 769.913 | 210.205 | 980.118 |  | Banco autotransformadores 220/154/13,2 kV, 4x130 MVA | S/E Charrua | 7257.848 | 769.913 | 210.205 | 980.118 | Banco autotransformadores 220/154/13,2 kV, 4x130 MVA |  | S/E Charrua | 7229.9 | 766.948 | 209.395 | 976.343 | Banco autotransformadores 220/154/13,2 kV, 4x130 MVA |  | S/E Charrua | 7229.9 | 766.948 | 209.395 | 976.343
Total Tramo |  |  | 9039.708 | 958.933 | 263.875 | 1222.808 |  | Total Tramo |  | 9039.708 | 958.933 | 263.875 | 1222.808 | Total Tramo |  |  | 9019.131 | 956.749 | 263.27 | 1220.019 | Total Tramo |  |  | 9019.131 | 956.749 | 263.27 | 1220.019
108.- TRAMO CONCEPCIÓN 220/154 kV |  |  | VNR | AVNR | COyM | AVNR+COyM |  | 108.- TRAMO CONCEPCIÓN 220/154 kV |  | VNR | AVNR | COyM | AVNR+COyM | 108.- TRAMO CONCEPCIÓN 220/154 kV |  |  | VNR | AVNR | COyM | AVNR+COyM | 108.- TRAMO CONCEPCIÓN 220/154 kV |  |  | VNR | AVNR | COyM | AVNR+COyM
Paño AT7 |  | S/E Concepción | 822.423 | 87.243 | 26.201 | 113.444 |  | Paño AT7 | S/E Concepción | 822.423 | 87.243 | 26.201 | 113.444 | Paño AT7 |  | S/E Concepción | 822.423 | 87.243 | 26.201 | 113.444 | Paño AT7 |  | S/E Concepción | 822.423 | 87.243 | 26.201 | 113.444
Banco autotransformadores 220/154/13,2 kV, 4x87 MVA |  | S/E Concepción | 4321.779 | 458.454 | 125.169 | 583.623 |  | Banco autotransformadores 220/154/13,2 kV, 4x87 MVA | S/E Concepción | 4321.779 | 458.454 | 125.169 | 583.623 | Banco autotransformadores 220/154/13,2 kV, 4x87 MVA |  | S/E Concepción | 4321.779 | 458.454 | 125.169 | 583.623 | Banco autotransformadores 220/154/13,2 kV, 4x87 MVA |  | S/E Concepción | 4321.779 | 458.454 | 125.169 | 583.623
Total Tramo |  |  | 5144.202 | 545.697 | 151.37 | 697.067 |  | Total Tramo |  | 5144.202 | 545.697 | 151.37 | 697.067 | Total Tramo |  |  | 5144.202 | 545.697 | 151.37 | 697.067 | Total Tramo |  |  | 5144.202 | 545.697 | 151.37 | 697.067
109.- TRAMO HUALPÉN 220/154 kV |  |  | VNR | AVNR | COyM | AVNR+COyM |  | 109.- TRAMO HUALPÉN 220/154 kV |  | VNR | AVNR | COyM | AVNR+COyM | 109.- TRAMO HUALPÉN 220/154 kV |  |  | VNR | AVNR | COyM | AVNR+COyM | 109.- TRAMO HUALPÉN 220/154 kV |  |  | VNR | AVNR | COyM | AVNR+COyM
Paño JT1 |  | S/E Hualpén | 966.224 | 102.497 | 27.984 | 130.481 |  | Paño JT1 | S/E Hualpén | 966.224 | 102.497 | 27.984 | 130.481 | Paño JT1 |  | S/E Hualpén | 966.224 | 102.497 | 27.984 | 130.481 | Paño JT1 |  | S/E Hualpén | 966.224 | 102.497 | 27.984 | 130.481
Paño AT1 |  | S/E Hualpén | 729.253 | 77.359 | 23.233 | 100.592 |  | Paño AT1 | S/E Hualpén | 729.253 | 77.359 | 23.233 | 100.592 | Paño AT1 |  | S/E Hualpén | 729.253 | 77.359 | 23.233 | 100.592 | Paño AT1 |  | S/E Hualpén | 729.253 | 77.359 | 23.233 | 100.592
Banco autotransformadores 220/154/66 kV, 4x100 MVA |  | S/E Hualpén | 5916.081 | 627.578 | 171.344 | 798.922 |  | Banco autotransformadores 220/154/66 kV, 4x100 MVA | S/E Hualpén | 5916.081 | 627.578 | 171.344 | 798.922 | Banco autotransformadores 220/154/66 kV, 4x100 MVA |  | S/E Hualpén | 5916.081 | 627.578 | 171.344 | 798.922 | Banco autotransformadores 220/154/66 kV, 4x100 MVA |  | S/E Hualpén | 5916.081 | 627.578 | 171.344 | 798.922
Total Tramo |  |  | 7611.558 | 807.434 | 222.561 | 1029.995 |  | Total Tramo |  | 7611.558 | 807.434 | 222.561 | 1029.995 | Total Tramo |  |  | 7611.558 | 807.434 | 222.561 | 1029.995 | Total Tramo |  |  | 7611.558 | 807.434 | 222.561 | 1029.995
110.- TRAMO DIEGO DE ALMAGRO 220/110 kV |  |  | VNR | AVNR | COyM | AVNR+COyM |  | 110.- TRAMO DIEGO DE ALMAGRO 220/110 kV |  | VNR | AVNR | COyM | AVNR+COyM | 110.- TRAMO DIEGO DE ALMAGRO 220/110 kV |  |  | VNR | AVNR | COyM | AVNR+COyM | 110.- TRAMO DIEGO DE ALMAGRO 220/110 kV |  |  | VNR | AVNR | COyM | AVNR+COyM
Paño JT3 |  | S/E Diego de Almagro | 834.003 | 88.471 | 24.155 | 112.626 |  | Paño JT3 | S/E Diego de Almagro | 834.003 | 88.471 | 24.155 | 112.626 | Paño JT3 |  | S/E Diego de Almagro | 834.003 | 88.471 | 24.155 | 112.626 | Paño JT3 |  | S/E Diego de Almagro | 834.003 | 88.471 | 24.155 | 112.626
Paño HT3 |  | S/E Diego de Almagro | 485.533 | 51.505 | 16.875 | 68.38 |  | Paño HT3 | S/E Diego de Almagro | 485.533 | 51.505 | 16.875 | 68.38 | Paño HT3 |  | S/E Diego de Almagro | 485.533 | 51.505 | 16.875 | 68.38 | Paño HT3 |  | S/E Diego de Almagro | 485.533 | 51.505 | 16.875 | 68.38
Autotransformador 220/110/13,8 kV, 120 MVA |  | S/E Diego de Almagro | 1907.897 | 202.39 | 55.257 | 257.647 |  | Autotransformador 220/110/13,8 kV, 120 MVA | S/E Diego de Almagro | 1907.897 | 202.39 | 55.257 | 257.647 | Autotransformador 220/110/13,8 kV, 120 MVA |  | S/E Diego de Almagro | 1907.897 | 202.39 | 55.257 | 257.647 | Autotransformador 220/110/13,8 kV, 120 MVA |  | S/E Diego de Almagro | 1907.897 | 202.39 | 55.257 | 257.647
Total Tramo |  |  | 3227.433 | 342.366 | 96.287 | 438.653 |  | Total Tramo |  | 3227.433 | 342.366 | 96.287 | 438.653 | Total Tramo |  |  | 3227.433 | 342.366 | 96.287 | 438.653 | Total Tramo |  |  | 3227.433 | 342.366 | 96.287 | 438.653
111.- TRAMO CARDONES 220/110 kV |  |  | VNR | AVNR | COyM | AVNR+COyM |  | 111.- TRAMO CARDONES 220/110 kV |  | VNR | AVNR | COyM | AVNR+COyM | 111.- TRAMO CARDONES 220/110 kV |  |  | VNR | AVNR | COyM | AVNR+COyM | 111.- TRAMO CARDONES 220/110 kV |  |  | VNR | AVNR | COyM | AVNR+COyM
Paño JT1 |  | S/E Cardones | 1020.266 | 108.23 | 29.519 | 137.749 |  | Paño JT1 | S/E Cardones | 1020.266 | 108.23 | 29.519 | 137.749 | Paño JT1 |  | S/E Cardones | 1020.266 | 108.23 | 29.519 | 137.749 | Paño JT1 |  | S/E Cardones | 1020.266 | 108.23 | 29.519 | 137.749
Paño JT2 |  | S/E Cardones | 1076.152 | 114.158 | 31.136 | 145.294 |  | Paño JT2 | S/E Cardones | 1076.152 | 114.158 | 31.136 | 145.294 | Paño JT2 |  | S/E Cardones | 1076.152 | 114.158 | 31.136 | 145.294 | Paño JT2 |  | S/E Cardones | 1076.152 | 114.158 | 31.136 | 145.294
Paño HT1 |  | S/E Cardones | 372.461 | 39.511 | 12.932 | 52.443 |  | Paño HT1 | S/E Cardones | 372.461 | 39.511 | 12.932 | 52.443 | Paño HT1 |  | S/E Cardones | 372.461 | 39.511 | 12.932 | 52.443 | Paño HT1 |  | S/E Cardones | 372.461 | 39.511 | 12.932 | 52.443 | (Desde 1/1/06. Valores al 1/1/06)
Paño HT2 |  | S/E Cardones | 372.461 | 39.511 | 12.932 | 52.443 |  | Paño HT2 | S/E Cardones | 372.461 | 39.511 | 12.932 | 52.443 | Paño HT2 |  | S/E Cardones | 372.461 | 39.511 | 12.932 | 52.443 | Paño HT2 |  | S/E Cardones | 372.461 | 39.511 | 12.932 | 52.443 | 111.- TRAMO CARDONES 220/110 kV |  |  | VNR | AVNR | COyM | AVNR+COyM
T1 Autotransformador 220/115/13,8 kV, 75 MVA |  | S/E Cardones | 1437.451 | 152.485 | 41.589 | 194.074 |  | T1 Autotransformador 220/115/13,8 kV, 75 MVA | S/E Cardones | 1437.451 | 152.485 | 41.589 | 194.074 | T1 Autotransformador 220/115/13,8 kV, 75 MVA |  | S/E Cardones | 1437.451 | 152.485 | 41.589 | 194.074 | T1 Autotransformador 220/115/13,8 kV, 75 MVA |  | S/E Cardones | 1437.451 | 152.485 | 41.589 | 194.074 | Paño JT1 |  | S/E Cardones | 1170.0974 | 124.1241 | 33.854 | 157.9782
T2 Autotransformador 220/115/13,8 kV, 75 MVA |  | S/E Cardones | 1437.451 | 152.485 | 41.589 | 194.074 |  | T2 Autotransformador 220/115/13,8 kV, 75 MVA | S/E Cardones | 1437.451 | 152.485 | 41.589 | 194.074 | T2 Autotransformador 220/115/13,8 kV, 75 MVA |  | S/E Cardones | 1437.451 | 152.485 | 41.589 | 194.074 | T2 Autotransformador 220/115/13,8 kV, 75 MVA |  | S/E Cardones | 1437.451 | 152.485 | 41.589 | 194.074 | Paño JT2 |  | S/E Cardones | 1234.1905 | 130.9227 | 35.7085 | 166.6312
Total Tramo |  |  | 5716.242 | 606.38 | 169.697 | 776.077 |  | Total Tramo |  | 5716.242 | 606.38 | 169.697 | 776.077 | Total Tramo |  |  | 5716.242 | 606.38 | 169.697 | 776.077 | Total Tramo |  |  | 5716.242 | 606.38 | 169.697 | 776.077 | Paño HT1 |  | S/E Cardones | 427.1588 | 45.3134 | 14.8311 | 60.1445
[28 empty] | Paño HT2 |  | S/E Cardones | 427.1588 | 45.3134 | 14.8311 | 60.1445
112.- TRAMO MAITENCILLO 220/110 kV |  |  | VNR | AVNR | COyM | AVNR+COyM |  | 112.- TRAMO MAITENCILLO 220/110 kV |  | VNR | AVNR | COyM | AVNR+COyM | 112.- TRAMO MAITENCILLO 220/110 kV |  |  | VNR | AVNR | COyM | AVNR+COyM | 112.- TRAMO MAITENCILLO 220/110 kV |  |  | VNR | AVNR | COyM | AVNR+COyM | T1 Autotransformador 220/115/13,8 kV, 75 MVA |  | S/E Cardones | 1648.5482 | 174.8782 | 47.6966 | 222.5748
Paño JT2 |  | S/E Maitencillo | 1136.103 | 120.518 | 32.882 | 153.4 |  | Paño JT2 | S/E Maitencillo | 1136.103 | 120.518 | 32.882 | 153.4 | Paño JT2 |  | S/E Maitencillo | 1136.103 | 120.518 | 32.882 | 153.4 | Paño JT2 |  | S/E Maitencillo | 1136.103 | 120.518 | 32.882 | 153.4 | T2 Autotransformador 220/115/13,8 kV, 75 MVA |  | S/E Cardones | 1648.5482 | 174.8782 | 47.6966 | 222.5748
Paño HT2 |  | S/E Maitencillo | 525.222 | 55.716 | 18.242 | 73.958 |  | Paño HT2 | S/E Maitencillo | 525.222 | 55.716 | 18.242 | 73.958 | Paño HT2 |  | S/E Maitencillo | 525.222 | 55.716 | 18.242 | 73.958 | Paño HT2 |  | S/E Maitencillo | 525.222 | 55.716 | 18.242 | 73.958 | T3 Transformador 220/110 kV 120 MW |  | S/E Cardones | 1806.1 | 191.6 | 52.3 | 243.9
Autotransformador 220/115/13,8 kV, 75 MVA |  | S/E Maitencillo | 1580.861 | 167.698 | 45.755 | 213.453 |  | Autotransformador 220/115/13,8 kV, 75 MVA | S/E Maitencillo | 1580.861 | 167.698 | 45.755 | 213.453 | Autotransformador 220/115/13,8 kV, 75 MVA |  | S/E Maitencillo | 1580.861 | 167.698 | 45.755 | 213.453 | Autotransformador 220/115/13,8 kV, 75 MVA |  | S/E Maitencillo | 1580.861 | 167.698 | 45.755 | 213.453 | Total Tramo |  |  | 8361.8019 | 887.0301 | 246.9179 | 1133.9479
Total Tramo |  |  | 3242.186 | 343.932 | 96.879 | 440.811 |  | Total Tramo |  | 3242.186 | 343.932 | 96.879 | 440.811 | Total Tramo |  |  | 3242.186 | 343.932 | 96.879 | 440.811 | Total Tramo |  |  | 3242.186 | 343.932 | 96.879 | 440.811 | 112.- TRAMO MAITENCILLO 220/110 kV |  |  | VNR | AVNR | COyM | AVNR+COyM
[28 empty] | Paño JT2 |  | S/E Maitencillo | 1302.9456 | 138.2167 | 37.7109 | 175.9276
113.- TRAMO PAN DE AZÚCAR 220/110 kV |  |  | VNR | AVNR | COyM | AVNR+COyM |  | 113.- TRAMO PAN DE AZÚCAR 220/110 kV |  | VNR | AVNR | COyM | AVNR+COyM | 113.- TRAMO PAN DE AZÚCAR 220/110 kV |  |  | VNR | AVNR | COyM | AVNR+COyM | 113.- TRAMO PAN DE AZÚCAR 220/110 kV |  |  | VNR | AVNR | COyM | AVNR+COyM | Paño HT2 |  | S/E Maitencillo | 602.3536 | 63.8982 | 20.9209 | 84.8191
Paño JT3 |  | S/E Pan de Azucar | 1159.487 | 122.998 | 33.582 | 156.58 |  | Paño JT3 | S/E Pan de Azucar | 1159.487 | 122.998 | 33.582 | 156.58 | Paño JT3 |  | S/E Pan de Azucar | 1159.487 | 122.998 | 33.582 | 156.58 | Paño JT3 |  | S/E Pan de Azucar | 1159.487 | 122.998 | 33.582 | 156.58 | T1 Autotransformador 220/115/13,8 kV, 75 MVA |  | S/E Maitencillo | 1813.0187 | 192.3253 | 52.4744 | 244.7997
Paño JT4 |  | S/E Pan de Azucar | 1159.487 | 122.998 | 33.582 | 156.58 |  | Paño JT4 | S/E Pan de Azucar | 1159.487 | 122.998 | 33.582 | 156.58 | Paño JT4 |  | S/E Pan de Azucar | 1159.487 | 122.998 | 33.582 | 156.58 | Paño JT4 |  | S/E Pan de Azucar | 1159.487 | 122.998 | 33.582 | 156.58 | T2 Autotransformador 220/115/13,8 kV, 75 MVA |  | S/E Maitencillo | 1564.84 | 166 | 45.3 | 211.3
Paño HT3 |  | S/E Pan de Azucar | 474.658 | 50.352 | 16.497 | 66.849 |  | Paño HT3 | S/E Pan de Azucar | 474.658 | 50.352 | 16.497 | 66.849 | Paño HT3 |  | S/E Pan de Azucar | 474.658 | 50.352 | 16.497 | 66.849 | Paño HT3 |  | S/E Pan de Azucar | 474.658 | 50.352 | 16.497 | 66.849 | Total Tramo |  |  | 5283.1579 | 560.4402 | 156.4062 | 716.8464
Paño HT4 |  | S/E Pan de Azucar | 474.658 | 50.352 | 16.497 | 66.849 |  | Paño HT4 | S/E Pan de Azucar | 474.658 | 50.352 | 16.497 | 66.849 | Paño HT4 |  | S/E Pan de Azucar | 474.658 | 50.352 | 16.497 | 66.849 | Paño HT4 |  | S/E Pan de Azucar | 474.658 | 50.352 | 16.497 | 66.849 | 113.- TRAMO PAN DE AZÚCAR 220/110 kV |  |  | VNR | AVNR | COyM | AVNR+COyM
2 Autotransformadores 220/115/13,8 kV, 75 MVA c/u |  | S/E Pan de Azucar | 3034.822 | 321.934 | 87.896 | 409.83 |  | 2 Autotransformadores 220/115/13,8 kV, 75 MVA c/u | S/E Pan de Azucar | 3034.822 | 321.934 | 87.896 | 409.83 | 2 Autotransformadores 220/115/13,8 kV, 75 MVA c/u |  | S/E Pan de Azucar | 3034.822 | 321.934 | 87.896 | 409.83 | 2 Autotransformadores 220/115/13,8 kV, 75 MVA c/u |  | S/E Pan de Azucar | 3034.822 | 321.934 | 87.896 | 409.83 | Paño JT3 |  | S/E Pan de Azucar | 1329.7637 | 141.0609 | 38.5137 | 179.5746
Total Tramo |  |  | 6303.112 | 668.634 | 188.054 | 856.688 |  | Total Tramo |  | 6303.112 | 668.634 | 188.054 | 856.688 | Total Tramo |  |  | 6303.112 | 668.634 | 188.054 | 856.688 | Total Tramo |  |  | 6303.112 | 668.634 | 188.054 | 856.688 | Paño JT4 |  | S/E Pan de Azucar | 1329.7637 | 141.0609 | 38.5137 | 179.5746
[28 empty] | Paño HT3 |  | S/E Pan de Azucar | 544.364 | 57.7465 | 18.9197 | 76.6661
114.- TRAMO QUILLOTA 220/110 kV |  |  | VNR | AVNR | COyM | AVNR+COyM |  | 114.- TRAMO QUILLOTA 220/110 kV |  | VNR | AVNR | COyM | AVNR+COyM | 114.- TRAMO QUILLOTA 220/110 kV |  |  | VNR | AVNR | COyM | AVNR+COyM | 114.- TRAMO QUILLOTA 220/110 kV |  |  | VNR | AVNR | COyM | AVNR+COyM | Paño HT4 |  | S/E Pan de Azucar | 544.364 | 57.7465 | 18.9197 | 76.6661
Paño JT4 |  | S/E Quillota | 928.122 | 98.455 | 27.046 | 125.501 |  | Paño JT4 | S/E Quillota | 928.122 | 98.455 | 27.046 | 125.501 | Paño JT4 |  | S/E Quillota | 928.122 | 98.455 | 27.046 | 125.501 | Paño JT4 |  | S/E Quillota | 928.122 | 98.455 | 27.046 | 125.501 | 3 Autotransformadores 220/115/13,8 kV, 75 MVA c/u |  | S/E Pan de Azucar | 5317.1 | 553.8 | 151.2 | 705
Paño JT |  | S/E Quillota | 1008.757 | 107.009 | 29.38 | 136.389 |  | Paño JT | S/E Quillota | 1008.757 | 107.009 | 29.38 | 136.389 | Paño JT |  | S/E Quillota | 1008.757 | 107.009 | 29.38 | 136.389 | Paño JT |  | S/E Quillota | 1008.757 | 107.009 | 29.38 | 136.389 | Total Tramo |  |  | 9065.3554 | 951.4147 | 266.0667 | 1217.4814
Paño HT4 |  | S/E Quillota | 338.388 | 35.896 | 11.75 | 47.646 |  | Paño HT4 | S/E Quillota | 338.388 | 35.896 | 11.75 | 47.646 | Paño HT4 |  | S/E Quillota | 338.388 | 35.896 | 11.75 | 47.646 | Paño HT4 |  | S/E Quillota | 338.388 | 35.896 | 11.75 | 47.646
Paño HT |  | S/E Quillota | 402.51 | 42.698 | 13.977 | 56.675 |  | Paño HT | S/E Quillota | 402.51 | 42.698 | 13.977 | 56.675 | Paño HT |  | S/E Quillota | 402.51 | 42.698 | 13.977 | 56.675 | Paño HT |  | S/E Quillota | 402.51 | 42.698 | 13.977 | 56.675
Autotransformador 220/115/13,8 kV, 75 MVA |  | S/E Quillota | 1419.54 | 150.585 | 41.077 | 191.662 |  | Autotransformador 220/115/13,8 kV, 75 MVA | S/E Quillota | 1419.54 | 150.585 | 41.077 | 191.662 | Autotransformador 220/115/13,8 kV, 75 MVA |  | S/E Quillota | 1419.54 | 150.585 | 41.077 | 191.662 | Autotransformador 220/115/13,8 kV, 75 MVA |  | S/E Quillota | 1419.54 | 150.585 | 41.077 | 191.662
Autotransformador 220/115/13,8 kV, 60 MVA |  | S/E Quillota | 1419.54 | 150.585 | 41.077 | 191.662 |  | Autotransformador 220/115/13,8 kV, 60 MVA | S/E Quillota | 1419.54 | 150.585 | 41.077 | 191.662 | Autotransformador 220/115/13,8 kV, 60 MVA |  | S/E Quillota | 1419.54 | 150.585 | 41.077 | 191.662 | Autotransformador 220/115/13,8 kV, 60 MVA |  | S/E Quillota | 1419.54 | 150.585 | 41.077 | 191.662
Autotransformador 220/115/13,8 kV, 150 MVA |  | S/E Quillota | 1844.808 | 195.697 | 53.383 | 249.08 |  | Autotransformador 220/115/13,8 kV, 150 MVA | S/E Quillota | 1844.808 | 195.697 | 53.383 | 249.08 | Autotransformador 220/115/13,8 kV, 150 MVA |  | S/E Quillota | 1844.808 | 195.697 | 53.383 | 249.08 | Autotransformador 220/115/13,8 kV, 150 MVA |  | S/E Quillota | 1844.808 | 195.697 | 53.383 | 249.08
Total Tramo |  |  | 7361.665 | 780.925 | 217.69 | 998.615 |  | Total Tramo |  | 7361.665 | 780.925 | 217.69 | 998.615 | Total Tramo |  |  | 7361.665 | 780.925 | 217.69 | 998.615 | Total Tramo |  |  | 7361.665 | 780.925 | 217.69 | 998.615
115.- TRAMO CERRO NAVIA 220/110 kV |  |  | VNR | AVNR | COyM | AVNR+COyM |  | 115.- TRAMO CERRO NAVIA 220/110 kV |  | VNR | AVNR | COyM | AVNR+COyM | 115.- TRAMO CERRO NAVIA 220/110 kV |  |  | VNR | AVNR | COyM | AVNR+COyM | 115.- TRAMO CERRO NAVIA 220/110 kV |  |  | VNR | AVNR | COyM | AVNR+COyM
Paño JT3 |  | S/E Cerro Navia | 1128.916 | 119.755 | 32.696 | 152.451 |  | Paño JT3 | S/E Cerro Navia | 1128.916 | 119.755 | 32.696 | 152.451 | Paño JT3 |  | S/E Cerro Navia | 1127.932 | 119.651 | 32.668 | 152.319 | Paño JT3 |  | S/E Cerro Navia | 1127.932 | 119.651 | 32.668 | 152.319
Paño HT3 |  | S/E Cerro Navia | 583.392 | 61.886 | 20.276 | 82.162 |  | Paño HT3 | S/E Cerro Navia | 583.392 | 61.886 | 20.276 | 82.162 | Paño HT3 |  | S/E Cerro Navia | 582.883 | 61.832 | 20.258 | 82.09 | Paño HT3 |  | S/E Cerro Navia | 582.883 | 61.832 | 20.258 | 82.09
Banco autotransformadores 220/110/13,2 kV, 4x125 MVA |  | S/E Cerro Navia | 9573.678 | 1015.576 | 277.277 | 1292.853 |  | Banco autotransformadores 220/110/13,2 kV, 4x125 MVA | S/E Cerro Navia | 9573.678 | 1015.576 | 277.277 | 1292.853 | Banco autotransformadores 220/110/13,2 kV, 4x125 MVA |  | S/E Cerro Navia | 9565.339 | 1014.691 | 277.035 | 1291.726 | Banco autotransformadores 220/110/13,2 kV, 4x125 MVA |  | S/E Cerro Navia | 9565.339 | 1014.691 | 277.035 | 1291.726
Total Tramo |  |  | 11285.986 | 1197.217 | 330.249 | 1527.466 |  | Total Tramo |  | 11285.986 | 1197.217 | 330.249 | 1527.466 | Total Tramo |  |  | 11276.154 | 1196.174 | 329.961 | 1526.135 | Total Tramo |  |  | 11276.154 | 1196.174 | 329.961 | 1526.135
116.- TRAMO ALTO JAHUEL 220/110 kV |  |  | VNR | AVNR | COyM | AVNR+COyM |  | 116.- TRAMO ALTO JAHUEL 220/110 kV |  | VNR | AVNR | COyM | AVNR+COyM | 116.- TRAMO ALTO JAHUEL 220/110 kV |  |  | VNR | AVNR | COyM | AVNR+COyM | 116.- TRAMO ALTO JAHUEL 220/110 kV |  |  | VNR | AVNR | COyM | AVNR+COyM
Paño JT2 |  | S/E Alto Jahuel | 1002.831 | 106.38 | 29.044 | 135.424 |  | Paño JT2 | S/E Alto Jahuel | 1002.831 | 106.38 | 29.044 | 135.424 | Paño JT2 |  | S/E Alto Jahuel | 982.995 | 104.276 | 28.47 | 132.746 | Paño JT2 |  | S/E Alto Jahuel | 982.995 | 104.276 | 28.47 | 132.746
Paño HT2 |  | S/E Alto Jahuel | 439.86 | 46.66 | 15.287 | 61.947 |  | Paño HT2 | S/E Alto Jahuel | 439.86 | 46.66 | 15.287 | 61.947 | Paño HT2 |  | S/E Alto Jahuel | 442.29 | 46.918 | 15.372 | 62.29 | Paño HT2 |  | S/E Alto Jahuel | 442.29 | 46.918 | 15.372 | 62.29
4 Autotransformadores 220/115/13,8 kV, 130 MVA c/u |  | S/E Alto Jahuel | 9919.206 | 1052.229 | 287.28 | 1339.509 |  | 4 Autotransformadores 220/115/13,8 kV, 130 MVA c/u | S/E Alto Jahuel | 9919.206 | 1052.229 | 287.28 | 1339.509 | 4 Autotransformadores 220/115/13,8 kV, 130 MVA c/u |  | S/E Alto Jahuel | 9974.027 | 1058.045 | 288.87 | 1346.915 | 4 Autotransformadores 220/115/13,8 kV, 130 MVA c/u |  | S/E Alto Jahuel | 9974.027 | 1058.045 | 288.87 | 1346.915
Total Tramo |  |  | 11361.897 | 1205.269 | 331.611 | 1536.88 |  | Total Tramo |  | 11361.897 | 1205.269 | 331.611 | 1536.88 | Total Tramo |  |  | 11399.312 | 1209.239 | 332.712 | 1541.951 | Total Tramo |  |  | 11399.312 | 1209.239 | 332.712 | 1541.951
117.- TRAMO TEMUCO 220/66 kV |  |  | VNR | AVNR | COyM | AVNR+COyM |  | 117.- TRAMO TEMUCO 220/66 kV |  | VNR | AVNR | COyM | AVNR+COyM | 117.- TRAMO TEMUCO 220/66 kV |  |  | VNR | AVNR | COyM | AVNR+COyM | 117.- TRAMO TEMUCO 220/66 kV |  |  | VNR | AVNR | COyM | AVNR+COyM
Paño JT1 |  | S/E Temuco | 1072.289 | 113.748 | 31.056 | 144.804 |  | Paño JT1 | S/E Temuco | 1072.289 | 113.748 | 31.056 | 144.804 | Paño JT1 |  | S/E Temuco | 1072.289 | 113.748 | 31.056 | 144.804 | Paño JT1 |  | S/E Temuco | 1072.289 | 113.748 | 31.056 | 144.804
Paño BT1 |  | S/E Temuco | 353.425 | 37.491 | 13.648 | 51.139 |  | Paño BT1 | S/E Temuco | 353.425 | 37.491 | 13.648 | 51.139 | Paño BT1 |  | S/E Temuco | 353.425 | 37.491 | 13.648 | 51.139 | Paño BT1 |  | S/E Temuco | 353.425 | 37.491 | 13.648 | 51.139
Transformador 230/69/13,8 kV, 60 MVA |  | S/E Temuco | 2104.524 | 223.248 | 60.952 | 284.2 |  | Transformador 230/69/13,8 kV, 60 MVA | S/E Temuco | 2104.524 | 223.248 | 60.952 | 284.2 | Transformador 230/69/13,8 kV, 60 MVA |  | S/E Temuco | 2104.524 | 223.248 | 60.952 | 284.2 | Transformador 230/69/13,8 kV, 60 MVA |  | S/E Temuco | 2104.524 | 223.248 | 60.952 | 284.2
Total Tramo |  |  | 3530.238 | 374.487 | 105.656 | 480.143 |  | Total Tramo |  | 3530.238 | 374.487 | 105.656 | 480.143 | Total Tramo |  |  | 3530.238 | 374.487 | 105.656 | 480.143 | Total Tramo |  |  | 3530.238 | 374.487 | 105.656 | 480.143
118.- TRAMO ANCOA 220/13,2 kV |  |  | VNR | AVNR | COyM | AVNR+COyM |  | 118.- TRAMO ANCOA 220/13,2 kV |  | VNR | AVNR | COyM | AVNR+COyM | 118.- TRAMO ANCOA 220/13,2 kV |  |  | VNR | AVNR | COyM | AVNR+COyM | 118.- TRAMO ANCOA 220/13,2 kV |  |  | VNR | AVNR | COyM | AVNR+COyM
Paño JT4 |  | S/E Ancoa | 1257.755 | 133.423 | 36.428 | 169.851 |  | Paño JT4 | S/E Ancoa | 1257.755 | 133.423 | 36.428 | 169.851 | Paño JT4 |  | S/E Ancoa | 1339.965 | 142.143 | 38.809 | 180.952 | Paño JT4 |  | S/E Ancoa | 1329.189 | 141 | 38.496 | 179.496
Paño CT4 |  | S/E Ancoa | 59.459 | 6.307 | 2.698 | 9.005 |  | Paño CT4 | S/E Ancoa | 59.459 | 6.307 | 2.698 | 9.005 | Paño CT4 |  | S/E Ancoa | 58.468 | 6.202 | 2.653 | 8.855 | Paño CT4 |  | S/E Ancoa | 57.997 | 6.152 | 2.632 | 8.784
Transformador 230/13,8 kV, 10 MVA |  | S/E Ancoa | 707.197 | 75.019 | 20.482 | 95.501 |  | Transformador 230/13,8 kV, 10 MVA | S/E Ancoa | 707.197 | 75.019 | 20.482 | 95.501 | Transformador 230/13,8 kV, 10 MVA |  | S/E Ancoa | 695.407 | 73.769 | 20.141 | 93.91 | Transformador 230/13,8 kV, 10 MVA |  | S/E Ancoa | 689.814 | 73.175 | 19.979 | 93.154
Total Tramo | 2004-01-01 |  | 2024.411 | 214.749 | 59.608 | 274.357 |  | Total Tramo |  | 2024.411 | 214.749 | 59.608 | 274.357 | Total Tramo |  |  | 2093.84 | 222.114 | 61.603 | 283.717 | Total Tramo |  |  | 2077 | 220.327 | 61.107 | 281.434
Total Tramo | 2004-07-01 |  | 2093.84 | 222.114 | 61.603 | 283.717
Total Tramo |  |  | 2059.1255 | 218.4315 | 60.6055 | 279.037
119.- TRAMO PAINE 154/66 kV |  |  | VNR | AVNR | COyM | AVNR+COyM |  | 119.- TRAMO PAINE 154/66 kV |  | VNR | AVNR | COyM | AVNR+COyM | 119.- TRAMO PAINE 154/66 kV |  |  | VNR | AVNR | COyM | AVNR+COyM | 119.- TRAMO PAINE 154/66 kV |  |  | VNR | AVNR | COyM | AVNR+COyM
Paño AT1 |  | S/E Paine | 447.839 | 47.507 | 14.268 | 61.775 |  | Paño AT1 | S/E Paine | 447.839 | 47.507 | 14.268 | 61.775 | Paño AT1 |  | S/E Paine | 447.839 | 47.507 | 14.268 | 61.775 | Paño AT1 |  | S/E Paine | 447.839 | 47.507 | 14.268 | 61.775
Paño BT1 |  | S/E Paine | 217.432 | 23.065 | 8.396 | 31.461 |  | Paño BT1 | S/E Paine | 217.432 | 23.065 | 8.396 | 31.461 | Paño BT1 |  | S/E Paine | 217.432 | 23.065 | 8.396 | 31.461 | Paño BT1 |  | S/E Paine | 217.432 | 23.065 | 8.396 | 31.461
2 Transformadores 154/69/13,2 kV, 25 MVA c/u |  | S/E Paine | 1332.962 | 141.401 | 42.466 | 183.867 |  | 2 Transformadores 154/69/13,2 kV, 25 MVA c/u | S/E Paine | 1332.962 | 141.401 | 42.466 | 183.867 | 2 Transformadores 154/69/13,2 kV, 25 MVA c/u |  | S/E Paine | 1332.962 | 141.401 | 42.466 | 183.867 | 2 Transformadores 154/69/13,2 kV, 25 MVA c/u |  | S/E Paine | 1332.962 | 141.401 | 42.466 | 183.867
Total Tramo |  |  | 1998.233 | 211.973 | 65.13 | 277.103 |  | Total Tramo |  | 1998.233 | 211.973 | 65.13 | 277.103 | Total Tramo |  |  | 1998.233 | 211.973 | 65.13 | 277.103 | Total Tramo |  |  | 1998.233 | 211.973 | 65.13 | 277.103
120.- TRAMO RANCAGUA 154/66 kV |  |  | VNR | AVNR | COyM | AVNR+COyM |  | 120.- TRAMO RANCAGUA 154/66 kV |  | VNR | AVNR | COyM | AVNR+COyM | 120.- TRAMO RANCAGUA 154/66 kV |  |  | VNR | AVNR | COyM | AVNR+COyM | 120.- TRAMO RANCAGUA 154/66 kV |  |  | VNR | AVNR | COyM | AVNR+COyM
Paño AT2 |  | S/E Rancagua | 525.012 | 55.693 | 16.718 | 72.411 |  | Paño AT2 | S/E Rancagua | 525.012 | 55.693 | 16.718 | 72.411 | Paño AT2 |  | S/E Rancagua | 525.012 | 55.693 | 16.718 | 72.411 | Paño AT2 |  | S/E Rancagua | 525.012 | 55.693 | 16.718 | 72.411
Paño BT2 |  | S/E Rancagua | 225.188 | 23.888 | 8.692 | 32.58 |  | Paño BT2 | S/E Rancagua | 225.188 | 23.888 | 8.692 | 32.58 | Paño BT2 |  | S/E Rancagua | 225.188 | 23.888 | 8.692 | 32.58 | Paño BT2 |  | S/E Rancagua | 225.188 | 23.888 | 8.692 | 32.58
2 Transformadores 154/66/13,2 kV, 5 MVA c/u |  | S/E Rancagua | 519.568 | 55.116 | 16.544 | 71.66 |  | 2 Transformadores 154/66/13,2 kV, 5 MVA c/u | S/E Rancagua | 519.568 | 55.116 | 16.544 | 71.66 | 2 Transformadores 154/66/13,2 kV, 5 MVA c/u |  | S/E Rancagua | 519.568 | 55.116 | 16.544 | 71.66 | 2 Transformadores 154/66/13,2 kV, 5 MVA c/u |  | S/E Rancagua | 519.568 | 55.116 | 16.544 | 71.66
Total Tramo |  |  | 1269.768 | 134.697 | 41.954 | 176.651 |  | Total Tramo |  | 1269.768 | 134.697 | 41.954 | 176.651 | Total Tramo |  |  | 1269.768 | 134.697 | 41.954 | 176.651 | Total Tramo |  |  | 1269.768 | 134.697 | 41.954 | 176.651
121.- TRAMO SAUZAL 154/110 kV |  |  | VNR | AVNR | COyM | AVNR+COyM |  | 121.- TRAMO SAUZAL 154/110 kV |  | VNR | AVNR | COyM | AVNR+COyM | 121.- TRAMO SAUZAL 154/110 kV |  |  | VNR | AVNR | COyM | AVNR+COyM | 121.- TRAMO SAUZAL 154/110 kV |  |  | VNR | AVNR | COyM | AVNR+COyM
Paño AT4 |  | S/E Sauzal | 94.374 | 10.011 | 3.006 | 13.017 |  | Paño AT4 | S/E Sauzal | 94.374 | 10.011 | 3.006 | 13.017 | Paño AT4 |  | S/E Sauzal | 94.374 | 10.011 | 3.006 | 13.017 | Paño AT4 |  | S/E Sauzal | 94.374 | 10.011 | 3.006 | 13.017
Paño HT4 |  | S/E Sauzal | 280.067 | 29.71 | 9.733 | 39.443 |  | Paño HT4 | S/E Sauzal | 280.067 | 29.71 | 9.733 | 39.443 | Paño HT4 |  | S/E Sauzal | 280.067 | 29.71 | 9.733 | 39.443 | Paño HT4 |  | S/E Sauzal | 280.067 | 29.71 | 9.733 | 39.443
Autotransformador 154/110/13,8 kV, 50 MVA |  | S/E Sauzal | 528.948 | 56.111 | 16.85 | 72.961 |  | Autotransformador 154/110/13,8 kV, 50 MVA | S/E Sauzal | 528.948 | 56.111 | 16.85 | 72.961 | Autotransformador 154/110/13,8 kV, 50 MVA |  | S/E Sauzal | 528.948 | 56.111 | 16.85 | 72.961 | Autotransformador 154/110/13,8 kV, 50 MVA |  | S/E Sauzal | 528.948 | 56.111 | 16.85 | 72.961
Total Tramo |  |  | 903.389 | 95.832 | 29.589 | 125.421 |  | Total Tramo |  | 903.389 | 95.832 | 29.589 | 125.421 | Total Tramo |  |  | 903.389 | 95.832 | 29.589 | 125.421 | Total Tramo |  |  | 903.389 | 95.832 | 29.589 | 125.421
122.- TRAMO ITAHUE 154/66 kV |  |  | VNR | AVNR | COyM | AVNR+COyM |  | 122.- TRAMO ITAHUE 154/66 kV |  | VNR | AVNR | COyM | AVNR+COyM | 122.- TRAMO ITAHUE 154/66 kV |  |  | VNR | AVNR | COyM | AVNR+COyM | 122.- TRAMO ITAHUE 154/66 kV |  |  | VNR | AVNR | COyM | AVNR+COyM
Paño AT2 |  | S/E Itahue | 721.953 | 76.585 | 23 | 99.585 |  | Paño AT2 | S/E Itahue | 721.953 | 76.585 | 23 | 99.585 | Paño AT2 |  | S/E Itahue | 721.953 | 76.585 | 23 | 99.585 | Paño AT2 |  | S/E Itahue | 721.953 | 76.585 | 23 | 99.585
Paño BT2 |  | S/E Itahue | 303.249 | 32.169 | 11.71 | 43.879 |  | Paño BT2 | S/E Itahue | 303.249 | 32.169 | 11.71 | 43.879 | Paño BT2 |  | S/E Itahue | 303.249 | 32.169 | 11.71 | 43.879 | Paño BT2 |  | S/E Itahue | 303.249 | 32.169 | 11.71 | 43.879
Transformador 154/69/13,8 KV, 56 MVA |  | S/E Itahue | 1010.388 | 107.182 | 32.19 | 139.372 |  | Transformador 154/69/13,8 KV, 56 MVA | S/E Itahue | 1010.388 | 107.182 | 32.19 | 139.372 | Transformador 154/69/13,8 KV, 56 MVA |  | S/E Itahue | 1010.388 | 107.182 | 32.19 | 139.372 | Transformador 154/69/13,8 KV, 56 MVA |  | S/E Itahue | 1010.388 | 107.182 | 32.19 | 139.372
Total Tramo |  |  | 2035.59 | 215.936 | 66.9 | 282.836 |  | Total Tramo |  | 2035.59 | 215.936 | 66.9 | 282.836 | Total Tramo |  |  | 2035.59 | 215.936 | 66.9 | 282.836 | Total Tramo |  |  | 2035.59 | 215.936 | 66.9 | 282.836
123.- TRAMO CHARRÚA 154/66 kV |  |  | VNR | AVNR | COyM | AVNR+COyM |  | 123.- TRAMO CHARRÚA 154/66 kV |  | VNR | AVNR | COyM | AVNR+COyM | 123.- TRAMO CHARRÚA 154/66 kV |  |  | VNR | AVNR | COyM | AVNR+COyM | 123.- TRAMO CHARRÚA 154/66 kV |  |  | VNR | AVNR | COyM | AVNR+COyM
Paño A7 |  | S/E Charrua | 712.322 | 75.563 | 22.694 | 98.257 |  | Paño A7 | S/E Charrua | 712.322 | 75.563 | 22.694 | 98.257 | Paño A7 |  | S/E Charrua | 709.579 | 75.272 | 22.606 | 97.878 | Paño A7 |  | S/E Charrua | 709.579 | 75.272 | 22.606 | 97.878
Paño BT2 |  | S/E Charrua | 268.997 | 28.535 | 10.388 | 38.923 |  | Paño BT2 | S/E Charrua | 268.997 | 28.535 | 10.388 | 38.923 | Paño BT2 |  | S/E Charrua | 267.961 | 28.425 | 10.348 | 38.773 | Paño BT2 |  | S/E Charrua | 267.961 | 28.425 | 10.348 | 38.773
Transformador 154/66/13,8 kV, 75 MVA |  | S/E Charrua | 1248.601 | 132.452 | 39.779 | 172.231 |  | Transformador 154/66/13,8 kV, 75 MVA | S/E Charrua | 1248.601 | 132.452 | 39.779 | 172.231 | Transformador 154/66/13,8 kV, 75 MVA |  | S/E Charrua | 1243.793 | 131.942 | 39.626 | 171.568 | Transformador 154/66/13,8 kV, 75 MVA |  | S/E Charrua | 1243.793 | 131.942 | 39.626 | 171.568
Total Tramo |  |  | 2229.92 | 236.55 | 72.861 | 309.411 |  | Total Tramo |  | 2229.92 | 236.55 | 72.861 | 309.411 | Total Tramo |  |  | 2221.333 | 235.639 | 72.58 | 308.219 | Total Tramo |  |  | 2221.333 | 235.639 | 72.58 | 308.219
124.- TRAMO LOS ÁNGELES 154/66 kV |  |  | VNR | AVNR | COyM | AVNR+COyM |  | 124.- TRAMO LOS ÁNGELES 154/66 kV |  | VNR | AVNR | COyM | AVNR+COyM | 124.- TRAMO LOS ÁNGELES 154/66 kV |  |  | VNR | AVNR | COyM | AVNR+COyM | 124.- TRAMO LOS ÁNGELES 154/66 kV |  |  | VNR | AVNR | COyM | AVNR+COyM
Paño AT3 |  | S/E Los Angeles | 548.021 | 58.134 | 17.459 | 75.593 |  | Paño AT3 | S/E Los Angeles | 548.021 | 58.134 | 17.459 | 75.593 | Paño AT3 |  | S/E Los Angeles | 548.021 | 58.134 | 17.459 | 75.593 | Paño AT3 |  | S/E Los Angeles | 548.021 | 58.134 | 17.459 | 75.593
Transformador 154/66/13,2 kV, 56 MVA |  | S/E Los Angeles | 999.967 | 106.076 | 31.858 | 137.934 |  | Transformador 154/66/13,2 kV, 56 MVA | S/E Los Angeles | 999.967 | 106.076 | 31.858 | 137.934 | Transformador 154/66/13,2 kV, 56 MVA |  | S/E Los Angeles | 999.967 | 106.076 | 31.858 | 137.934 | Transformador 154/66/13,2 kV, 56 MVA |  | S/E Los Angeles | 999.967 | 106.076 | 31.858 | 137.934
Total Tramo |  |  | 1547.988 | 164.21 | 49.317 | 213.527 |  | Total Tramo |  | 1547.988 | 164.21 | 49.317 | 213.527 | Total Tramo |  |  | 1547.988 | 164.21 | 49.317 | 213.527 | Total Tramo |  |  | 1547.988 | 164.21 | 49.317 | 213.527
125.- TRAMO CONCEPCIÓN 154/66 kV |  |  | VNR | AVNR | COyM | AVNR+COyM |  | 125.- TRAMO CONCEPCIÓN 154/66 kV |  | VNR | AVNR | COyM | AVNR+COyM | 125.- TRAMO CONCEPCIÓN 154/66 kV |  |  | VNR | AVNR | COyM | AVNR+COyM | 125.- TRAMO CONCEPCIÓN 154/66 kV |  |  | VNR | AVNR | COyM | AVNR+COyM
Paño AT1 |  | S/E Concepción | 808.321 | 85.747 | 25.752 | 111.499 |  | Paño AT1 | S/E Concepción | 808.321 | 85.747 | 25.752 | 111.499 | Paño AT1 |  | S/E Concepción | 808.321 | 85.747 | 25.752 | 111.499 | Paño AT1 |  | S/E Concepción | 808.321 | 85.747 | 25.752 | 111.499
Paño AT2 |  | S/E Concepción | 808.321 | 85.747 | 25.752 | 111.499 |  | Paño AT2 | S/E Concepción | 808.321 | 85.747 | 25.752 | 111.499 | Paño AT2 |  | S/E Concepción | 808.321 | 85.747 | 25.752 | 111.499 | Paño AT2 |  | S/E Concepción | 808.321 | 85.747 | 25.752 | 111.499
Paño AT3 |  | S/E Concepción | 808.321 | 85.747 | 25.752 | 111.499 |  | Paño AT3 | S/E Concepción | 808.321 | 85.747 | 25.752 | 111.499 | Paño AT3 |  | S/E Concepción | 808.321 | 85.747 | 25.752 | 111.499 | Paño AT3 |  | S/E Concepción | 808.321 | 85.747 | 25.752 | 111.499
Paño BT1 |  | S/E Concepción | 398.61 | 42.285 | 15.393 | 57.678 |  | Paño BT1 | S/E Concepción | 398.61 | 42.285 | 15.393 | 57.678 | Paño BT1 |  | S/E Concepción | 398.61 | 42.285 | 15.393 | 57.678 | Paño BT1 |  | S/E Concepción | 398.61 | 42.285 | 15.393 | 57.678
Paño BT2 |  | S/E Concepción | 398.61 | 42.285 | 15.393 | 57.678 |  | Paño BT2 | S/E Concepción | 398.61 | 42.285 | 15.393 | 57.678 | Paño BT2 |  | S/E Concepción | 398.61 | 42.285 | 15.393 | 57.678 | Paño BT2 |  | S/E Concepción | 398.61 | 42.285 | 15.393 | 57.678
Paño BT3 |  | S/E Concepción | 398.61 | 42.285 | 15.393 | 57.678 |  | Paño BT3 | S/E Concepción | 398.61 | 42.285 | 15.393 | 57.678 | Paño BT3 |  | S/E Concepción | 398.61 | 42.285 | 15.393 | 57.678 | Paño BT3 |  | S/E Concepción | 398.61 | 42.285 | 15.393 | 57.678
3 Transformadores 3F 154/69/13,2, 30 MVA c/u |  | S/E Concepción | 2232.113 | 236.783 | 71.112 | 307.895 |  | 3 Transformadores 3F 154/69/13,2, 30 MVA c/u | S/E Concepción | 2232.113 | 236.783 | 71.112 | 307.895 | 3 Transformadores 3F 154/69/13,2, 30 MVA c/u |  | S/E Concepción | 2232.113 | 236.783 | 71.112 | 307.895 | 3 Transformadores 3F 154/69/13,2, 30 MVA c/u |  | S/E Concepción | 2232.113 | 236.783 | 71.112 | 307.895
Equipos de compensación reactiva |  |  | 310.214 | 32.908 | 14.076 | 46.984 |  | Equipos de compensación reactiva |  | 310.214 | 32.908 | 14.076 | 46.984 | Equipos de compensación reactiva |  |  | 310.214 | 32.908 | 14.076 | 46.984 | Equipos de compensación reactiva |  |  | 310.214 | 32.908 | 14.076 | 46.984
Total Tramo |  |  | 6163.12 | 653.787 | 208.623 | 862.41 |  | Total Tramo |  | 6163.12 | 653.787 | 208.623 | 862.41 | Total Tramo |  |  | 6163.12 | 653.787 | 208.623 | 862.41 | Total Tramo |  |  | 6163.12 | 653.787 | 208.623 | 862.41
126.- TRAMO CORONEL 154/66 kV |  |  | VNR | AVNR | COyM | AVNR+COyM |  | 126.- TRAMO CORONEL 154/66 kV |  | VNR | AVNR | COyM | AVNR+COyM | 126.- TRAMO CORONEL 154/66 kV |  |  | VNR | AVNR | COyM | AVNR+COyM | 126.- TRAMO CORONEL 154/66 kV |  |  | VNR | AVNR | COyM | AVNR+COyM
Paño AT3-1 |  | S/E Coronel | 106.731 | 11.322 | 3.4 | 14.722 |  | Paño AT3-1 | S/E Coronel | 106.731 | 11.322 | 3.4 | 14.722 | Paño AT3-1 |  | S/E Coronel | 106.731 | 11.322 | 3.4 | 14.722 | Paño AT3-1 |  | S/E Coronel | 106.731 | 11.322 | 3.4 | 14.722
Paño BT3 |  | S/E Coronel | 254.416 | 26.988 | 9.825 | 36.813 |  | Paño BT3 | S/E Coronel | 254.416 | 26.988 | 9.825 | 36.813 | Paño BT3 |  | S/E Coronel | 254.416 | 26.988 | 9.825 | 36.813 | Paño BT3 |  | S/E Coronel | 254.416 | 26.988 | 9.825 | 36.813
Transformador 154/66/13,8 kV, 60 MVA |  | S/E Coronel | 923.178 | 97.931 | 29.411 | 127.342 |  | Transformador 154/66/13,8 kV, 60 MVA | S/E Coronel | 923.178 | 97.931 | 29.411 | 127.342 | Transformador 154/66/13,8 kV, 60 MVA |  | S/E Coronel | 923.178 | 97.931 | 29.411 | 127.342 | Transformador 154/66/13,8 kV, 60 MVA |  | S/E Coronel | 923.178 | 97.931 | 29.411 | 127.342
Equipos de compensación reactiva |  |  | 491.445 | 52.132 | 22.298 | 74.43 |  | Equipos de compensación reactiva |  | 491.445 | 52.132 | 22.298 | 74.43 | Equipos de compensación reactiva |  |  | 491.445 | 52.132 | 22.298 | 74.43 | Equipos de compensación reactiva |  |  | 491.445 | 52.132 | 22.298 | 74.43
Total Tramo |  |  | 1775.77 | 188.373 | 64.934 | 253.307 |  | Total Tramo |  | 1775.77 | 188.373 | 64.934 | 253.307 | Total Tramo |  |  | 1775.77 | 188.373 | 64.934 | 253.307 | Total Tramo |  |  | 1775.77 | 188.373 | 64.934 | 253.307
127.- TRAMO SAN VICENTE 154/66 kV |  |  | VNR | AVNR | COyM | AVNR+COyM |  | 127.- TRAMO SAN VICENTE 154/66 kV |  | VNR | AVNR | COyM | AVNR+COyM | 127.- TRAMO SAN VICENTE 154/66 kV |  |  | VNR | AVNR | COyM | AVNR+COyM | 127.- TRAMO SAN VICENTE 154/66 kV |  |  | VNR | AVNR | COyM | AVNR+COyM
Paño AT3 |  | S/E San Vicente | 696.263 | 73.86 | 22.182 | 96.042 |  | Paño AT3 | S/E San Vicente | 696.263 | 73.86 | 22.182 | 96.042 | Paño AT3 |  | S/E San Vicente | 696.263 | 73.86 | 22.182 | 96.042 | Paño AT3 |  | S/E San Vicente | 696.263 | 73.86 | 22.182 | 96.042
Paño BT3 |  | S/E San Vicente | 261.101 | 27.698 | 10.083 | 37.781 |  | Paño BT3 | S/E San Vicente | 261.101 | 27.698 | 10.083 | 37.781 | Paño BT3 |  | S/E San Vicente | 261.101 | 27.698 | 10.083 | 37.781 | Paño BT3 |  | S/E San Vicente | 261.101 | 27.698 | 10.083 | 37.781
Transformador 154/69/13,8, 45 MVA |  | S/E San Vicente | 1022.523 | 108.469 | 32.576 | 141.045 |  | Transformador 154/69/13,8, 45 MVA | S/E San Vicente | 1022.523 | 108.469 | 32.576 | 141.045 | Transformador 154/69/13,8, 45 MVA |  | S/E San Vicente | 1022.523 | 108.469 | 32.576 | 141.045 | Transformador 154/69/13,8, 45 MVA |  | S/E San Vicente | 1022.523 | 108.469 | 32.576 | 141.045
Total Tramo |  |  | 1979.887 | 210.027 | 64.841 | 274.868 |  | Total Tramo |  | 1979.887 | 210.027 | 64.841 | 274.868 | Total Tramo |  |  | 1979.887 | 210.027 | 64.841 | 274.868 | Total Tramo |  |  | 1979.887 | 210.027 | 64.841 | 274.868
128.- TRAMO SAN VICENTE 154/13,8 kV |  |  | VNR | AVNR | COyM | AVNR+COyM |  | 128.- TRAMO SAN VICENTE 154/13,8 kV |  | VNR | AVNR | COyM | AVNR+COyM | 128.- TRAMO SAN VICENTE 154/13,8 kV |  |  | VNR | AVNR | COyM | AVNR+COyM | 128.- TRAMO SAN VICENTE 154/13,8 kV |  |  | VNR | AVNR | COyM | AVNR+COyM
Paño AT2 |  | S/E San Vicente | 696.263 | 73.86 | 22.182 | 96.042 |  | Paño AT2 | S/E San Vicente | 696.263 | 73.86 | 22.182 | 96.042 | Paño AT2 |  | S/E San Vicente | 696.263 | 73.86 | 22.182 | 96.042 | Paño AT2 |  | S/E San Vicente | 696.263 | 73.86 | 22.182 | 96.042
Paño CT2-B |  | S/E San Vicente | 86.607 | 9.187 | 3.93 | 13.117 |  | Paño CT2-B | S/E San Vicente | 86.607 | 9.187 | 3.93 | 13.117 | Paño CT2-B |  | S/E San Vicente | 86.607 | 9.187 | 3.93 | 13.117 | Paño CT2-B |  | S/E San Vicente | 86.607 | 9.187 | 3.93 | 13.117
Transformador 154/13,8, 26,7 MVA |  | S/E San Vicente | 656.69 | 69.662 | 20.921 | 90.583 |  | Transformador 154/13,8, 26,7 MVA | S/E San Vicente | 656.69 | 69.662 | 20.921 | 90.583 | Transformador 154/13,8, 26,7 MVA |  | S/E San Vicente | 656.69 | 69.662 | 20.921 | 90.583 | Transformador 154/13,8, 26,7 MVA |  | S/E San Vicente | 656.69 | 69.662 | 20.921 | 90.583
Total Tramo |  |  | 1439.56 | 152.709 | 47.033 | 199.742 |  | Total Tramo |  | 1439.56 | 152.709 | 47.033 | 199.742 | Total Tramo |  |  | 1439.56 | 152.709 | 47.033 | 199.742 | Total Tramo |  |  | 1439.56 | 152.709 | 47.033 | 199.742
129.- TRAMO ALTO JAHUEL 110/66 kV |  |  | VNR | AVNR | COyM | AVNR+COyM |  | 129.- TRAMO ALTO JAHUEL 110/66 kV |  | VNR | AVNR | COyM | AVNR+COyM | 129.- TRAMO ALTO JAHUEL 110/66 kV |  |  | VNR | AVNR | COyM | AVNR+COyM | 129.- TRAMO ALTO JAHUEL 110/66 kV |  |  | VNR | AVNR | COyM | AVNR+COyM
Paño HT1 |  | S/E Alto Jahuel | 456.846 | 48.462 | 15.877 | 64.339 |  | Paño HT1 | S/E Alto Jahuel | 456.846 | 48.462 | 15.877 | 64.339 | Paño HT1 |  | S/E Alto Jahuel | 459.37 | 48.73 | 15.965 | 64.695 | Paño HT1 |  | S/E Alto Jahuel | 459.37 | 48.73 | 15.965 | 64.695
Paño BT1 |  | S/E Alto Jahuel | 198.729 | 21.081 | 7.674 | 28.755 |  | Paño BT1 | S/E Alto Jahuel | 198.729 | 21.081 | 7.674 | 28.755 | Paño BT1 |  | S/E Alto Jahuel | 192.761 | 20.448 | 7.444 | 27.892 | Paño BT1 |  | S/E Alto Jahuel | 192.761 | 20.448 | 7.444 | 27.892
Autotransformador 110/69/13,8 kV, 30 MVA |  | S/E Alto Jahuel | 540.093 | 57.293 | 18.771 | 76.064 |  | Autotransformador 110/69/13,8 kV, 30 MVA | S/E Alto Jahuel | 540.093 | 57.293 | 18.771 | 76.064 | Autotransformador 110/69/13,8 kV, 30 MVA |  | S/E Alto Jahuel | 543.078 | 57.61 | 18.874 | 76.484 | Autotransformador 110/69/13,8 kV, 30 MVA |  | S/E Alto Jahuel | 543.078 | 57.61 | 18.874 | 76.484
Total Tramo |  |  | 1195.668 | 126.836 | 42.322 | 169.158 |  | Total Tramo |  | 1195.668 | 126.836 | 42.322 | 169.158 | Total Tramo |  |  | 1195.209 | 126.788 | 42.283 | 169.071 | Total Tramo |  |  | 1195.209 | 126.788 | 42.283 | 169.071
130.- TRAMO DIEGO DE ALMAGRO 110/23 kV |  |  | VNR | AVNR | COyM | AVNR+COyM |  | 130.- TRAMO DIEGO DE ALMAGRO 110/23 kV |  | VNR | AVNR | COyM | AVNR+COyM | 130.- TRAMO DIEGO DE ALMAGRO 110/23 kV |  |  | VNR | AVNR | COyM | AVNR+COyM | 130.- TRAMO DIEGO DE ALMAGRO 110/23 kV |  |  | VNR | AVNR | COyM | AVNR+COyM
Paño HT5 |  | S/E Diego de Almagro | 310.132 | 32.899 | 10.779 | 43.678 |  | Paño HT5 | S/E Diego de Almagro | 310.132 | 32.899 | 10.779 | 43.678 | Paño HT5 |  | S/E Diego de Almagro | 310.132 | 32.899 | 10.779 | 43.678 | Paño HT5 |  | S/E Diego de Almagro | 310.132 | 32.899 | 10.779 | 43.678
Paño ET5 |  | S/E Diego de Almagro | 60.544 | 6.423 | 2.747 | 9.17 |  | Paño ET5 | S/E Diego de Almagro | 60.544 | 6.423 | 2.747 | 9.17 | Paño ET5 |  | S/E Diego de Almagro | 60.544 | 6.423 | 2.747 | 9.17 | Paño ET5 |  | S/E Diego de Almagro | 60.544 | 6.423 | 2.747 | 9.17
Transformador 115/13,8/24 kV, 10 MVA |  | S/E Diego de Almagro | 316.54 | 33.579 | 11.001 | 44.58 |  | Transformador 115/13,8/24 kV, 10 MVA | S/E Diego de Almagro | 316.54 | 33.579 | 11.001 | 44.58 | Transformador 115/13,8/24 kV, 10 MVA |  | S/E Diego de Almagro | 316.54 | 33.579 | 11.001 | 44.58 | Transformador 115/13,8/24 kV, 10 MVA |  | S/E Diego de Almagro | 316.54 | 33.579 | 11.001 | 44.58
Total Tramo |  |  | 687.216 | 72.901 | 24.527 | 97.428 |  | Total Tramo |  | 687.216 | 72.901 | 24.527 | 97.428 | Total Tramo |  |  | 687.216 | 72.901 | 24.527 | 97.428 | Total Tramo |  |  | 687.216 | 72.901 | 24.527 | 97.428
131.- TRAMO CASTILLA 110/23/13,8 kV |  |  | VNR | AVNR | COyM | AVNR+COyM |  | 131.- TRAMO CASTILLA 110/23/13,8 kV |  | VNR | AVNR | COyM | AVNR+COyM | 131.- TRAMO CASTILLA 110/23/13,8 kV |  |  | VNR | AVNR | COyM | AVNR+COyM | 131.- TRAMO CASTILLA 110/23/13,8 kV |  |  | VNR | AVNR | COyM | AVNR+COyM
Paño HT1 |  | S/E Castilla | 75.119 | 7.969 | 2.611 | 10.58 |  | Paño HT1 | S/E Castilla | 75.119 | 7.969 | 2.611 | 10.58 | Paño HT1 |  | S/E Castilla | 75.119 | 7.969 | 2.611 | 10.58 | Paño HT1 |  | S/E Castilla | 75.119 | 7.969 | 2.611 | 10.58
Paño ET1 |  | S/E Castilla | 66.376 | 7.041 | 3.012 | 10.053 |  | Paño ET1 | S/E Castilla | 66.376 | 7.041 | 3.012 | 10.053 | Paño ET1 |  | S/E Castilla | 66.376 | 7.041 | 3.012 | 10.053 | Paño ET1 |  | S/E Castilla | 66.376 | 7.041 | 3.012 | 10.053
Transformador 110/23 kV, 2 MVA |  | S/E Castilla | 159.631 | 16.934 | 5.548 | 22.482 |  | Transformador 110/23 kV, 2 MVA | S/E Castilla | 159.631 | 16.934 | 5.548 | 22.482 | Transformador 110/23 kV, 2 MVA |  | S/E Castilla | 159.631 | 16.934 | 5.548 | 22.482 | Transformador 110/23 kV, 2 MVA |  | S/E Castilla | 159.631 | 16.934 | 5.548 | 22.482
Autotransformador 23/13,8 kV, 2 MVA |  | S/E Castilla | 57.367 | 6.085 | 2.603 | 8.688 |  | Autotransformador 23/13,8 kV, 2 MVA | S/E Castilla | 57.367 | 6.085 | 2.603 | 8.688 | Autotransformador 23/13,8 kV, 2 MVA |  | S/E Castilla | 57.367 | 6.085 | 2.603 | 8.688 | Autotransformador 23/13,8 kV, 2 MVA |  | S/E Castilla | 57.367 | 6.085 | 2.603 | 8.688
Total Tramo |  |  | 358.493 | 38.029 | 13.774 | 51.803 |  | Total Tramo |  | 358.493 | 38.029 | 13.774 | 51.803 | Total Tramo |  |  | 358.493 | 38.029 | 13.774 | 51.803 | Total Tramo |  |  | 358.493 | 38.029 | 13.774 | 51.803
132.- TRAMO VALLENAR 110/13,8 kV |  |  | VNR | AVNR | COyM | AVNR+COyM |  | 132.- TRAMO VALLENAR 110/13,8 kV |  | VNR | AVNR | COyM | AVNR+COyM | 132.- TRAMO VALLENAR 110/13,8 kV |  |  | VNR | AVNR | COyM | AVNR+COyM | 132.- TRAMO VALLENAR 110/13,8 kV |  |  | VNR | AVNR | COyM | AVNR+COyM
Paño HT1 |  | S/E Vallenar | 115.057 | 12.205 | 3.999 | 16.204 |  | Paño HT1 | S/E Vallenar | 115.057 | 12.205 | 3.999 | 16.204 | Paño HT1 |  | S/E Vallenar | 115.057 | 12.205 | 3.999 | 16.204 | Paño HT1 |  | S/E Vallenar | 115.057 | 12.205 | 3.999 | 16.204
Paño CT1 |  | S/E Vallenar | 70.478 | 7.476 | 3.198 | 10.674 |  | Paño CT1 | S/E Vallenar | 70.478 | 7.476 | 3.198 | 10.674 | Paño CT1 |  | S/E Vallenar | 70.478 | 7.476 | 3.198 | 10.674 | Paño CT1 |  | S/E Vallenar | 70.478 | 7.476 | 3.198 | 10.674
Transformador 110/23/13,2 kV, 10 MVA |  | S/E Vallenar | 328.924 | 34.892 | 11.432 | 46.324 |  | Transformador 110/23/13,2 kV, 10 MVA | S/E Vallenar | 328.924 | 34.892 | 11.432 | 46.324 | Transformador 110/23/13,2 kV, 10 MVA |  | S/E Vallenar | 328.924 | 34.892 | 11.432 | 46.324 | Transformador 110/23/13,2 kV, 10 MVA |  | S/E Vallenar | 328.924 | 34.892 | 11.432 | 46.324
Total Tramo |  |  | 514.459 | 54.573 | 18.629 | 73.202 |  | Total Tramo |  | 514.459 | 54.573 | 18.629 | 73.202 | Total Tramo |  |  | 514.459 | 54.573 | 18.629 | 73.202 | Total Tramo |  |  | 514.459 | 54.573 | 18.629 | 73.202
133.- TRAMO DOS AMIGOS 110/23 kV |  |  | VNR | AVNR | COyM | AVNR+COyM |  | 133.- TRAMO DOS AMIGOS 110/23 kV |  | VNR | AVNR | COyM | AVNR+COyM | 133.- TRAMO DOS AMIGOS 110/23 kV |  |  | VNR | AVNR | COyM | AVNR+COyM | 133.- TRAMO DOS AMIGOS 110/23 kV |  |  | VNR | AVNR | COyM | AVNR+COyM
Paño HT1 |  | S/E Dos Amigos | 106.264 | 11.272 | 3.693 | 14.965 |  | Paño HT1 | S/E Dos Amigos | 106.264 | 11.272 | 3.693 | 14.965 | Paño HT1 |  | S/E Dos Amigos | 106.264 | 11.272 | 3.693 | 14.965 | Paño HT1 |  | S/E Dos Amigos | 106.264 | 11.272 | 3.693 | 14.965
Paño ET1 |  | S/E Dos Amigos | 61.626 | 6.537 | 2.796 | 9.333 |  | Paño ET1 | S/E Dos Amigos | 61.626 | 6.537 | 2.796 | 9.333 | Paño ET1 |  | S/E Dos Amigos | 61.626 | 6.537 | 2.796 | 9.333 | Paño ET1 |  | S/E Dos Amigos | 61.626 | 6.537 | 2.796 | 9.333
Transformador 110/23/13,2 kV, 8 MVA |  | S/E Dos Amigos | 279.068 | 29.604 | 9.699 | 39.303 |  | Transformador 110/23/13,2 kV, 8 MVA | S/E Dos Amigos | 279.068 | 29.604 | 9.699 | 39.303 | Transformador 110/23/13,2 kV, 8 MVA |  | S/E Dos Amigos | 279.068 | 29.604 | 9.699 | 39.303 | Transformador 110/23/13,2 kV, 8 MVA |  | S/E Dos Amigos | 279.068 | 29.604 | 9.699 | 39.303
Total Tramo |  |  | 446.958 | 47.413 | 16.188 | 63.601 |  | Total Tramo |  | 446.958 | 47.413 | 16.188 | 63.601 | Total Tramo |  |  | 446.958 | 47.413 | 16.188 | 63.601 | Total Tramo |  |  | 446.958 | 47.413 | 16.188 | 63.601
134.- TRAMO ANCOA 66/13,8 kV |  |  | VNR | AVNR | COyM | AVNR+COyM |  | 134.- TRAMO ANCOA 66/13,8 kV |  | VNR | AVNR | COyM | AVNR+COyM | 134.- TRAMO ANCOA 66/13,8 kV |  |  | VNR | AVNR | COyM | AVNR+COyM | 134.- TRAMO ANCOA 66/13,8 kV |  |  | VNR | AVNR | COyM | AVNR+COyM
Paño CT5 |  | S/E Ancoa | 59.459 | 6.307 | 2.698 | 9.005 |  | Paño CT5 | S/E Ancoa | 59.459 | 6.307 | 2.698 | 9.005 | Paño CT5 |  | S/E Ancoa | 58.468 | 6.202 | 2.653 | 8.855 | Paño CT5 |  | S/E Ancoa | 57.997 | 6.152 | 2.632 | 8.784
Transformador 66/13,8 KV, 8 MVA |  | S/E Ancoa | 207.322 | 21.993 | 8.006 | 29.999 |  | Transformador 66/13,8 KV, 8 MVA | S/E Ancoa | 207.322 | 21.993 | 8.006 | 29.999 | Transformador 66/13,8 KV, 8 MVA |  | S/E Ancoa | 203.865 | 21.626 | 7.873 | 29.499 | Transformador 66/13,8 KV, 8 MVA |  | S/E Ancoa | 202.226 | 21.452 | 7.809 | 29.261
Total Tramo |  |  | 266.781 | 28.3 | 10.704 | 39.004 |  | Total Tramo |  | 266.781 | 28.3 | 10.704 | 39.004 | Total Tramo |  |  | 262.333 | 27.828 | 10.526 | 38.354 | Total Tramo |  |  | 260.223 | 27.604 | 10.441 | 38.045
135.- TRAMO CHARRÚA 66/13,8 kV |  |  | VNR | AVNR | COyM | AVNR+COyM |  | 135.- TRAMO CHARRÚA 66/13,8 kV |  | VNR | AVNR | COyM | AVNR+COyM | 135.- TRAMO CHARRÚA 66/13,8 kV |  |  | VNR | AVNR | COyM | AVNR+COyM | 135.- TRAMO CHARRÚA 66/13,8 kV |  |  | VNR | AVNR | COyM | AVNR+COyM
Paño BT3 |  | S/E Charrua | 88.6 | 9.399 | 3.421 | 12.82 |  | Paño BT3 | S/E Charrua | 88.6 | 9.399 | 3.421 | 12.82 | Paño BT3 |  | S/E Charrua | 88.259 | 9.363 | 3.408 | 12.771 | Paño BT3 |  | S/E Charrua | 88.259 | 9.363 | 3.408 | 12.771
Paño CT3 |  | S/E Charrua | 56.536 | 5.997 | 2.565 | 8.562 |  | Paño CT3 | S/E Charrua | 56.536 | 5.997 | 2.565 | 8.562 | Paño CT3 |  | S/E Charrua | 56.319 | 5.974 | 2.555 | 8.529 | Paño CT3 |  | S/E Charrua | 56.319 | 5.974 | 2.555 | 8.529
Transformador 66/13,2 kV, 5 MVA |  | S/E Charrua | 160.779 | 17.055 | 6.209 | 23.264 |  | Transformador 66/13,2 kV, 5 MVA | S/E Charrua | 160.779 | 17.055 | 6.209 | 23.264 | Transformador 66/13,2 kV, 5 MVA |  | S/E Charrua | 160.16 | 16.99 | 6.185 | 23.175 | Transformador 66/13,2 kV, 5 MVA |  | S/E Charrua | 160.16 | 16.99 | 6.185 | 23.175
Total Tramo |  |  | 305.915 | 32.451 | 12.195 | 44.646 |  | Total Tramo |  | 305.915 | 32.451 | 12.195 | 44.646 | Total Tramo |  |  | 304.738 | 32.327 | 12.148 | 44.475 | Total Tramo |  |  | 304.738 | 32.327 | 12.148 | 44.475
136.- TRAMO CHOLGUÁN 66/13,8 kV |  |  | VNR | AVNR | COyM | AVNR+COyM |  | 136.- TRAMO CHOLGUÁN 66/13,8 kV |  | VNR | AVNR | COyM | AVNR+COyM | 136.- TRAMO CHOLGUÁN 66/13,8 kV |  |  | VNR | AVNR | COyM | AVNR+COyM | 136.- TRAMO CHOLGUÁN 66/13,8 kV |  |  | VNR | AVNR | COyM | AVNR+COyM
Paño B1 |  | S/E Cholguán | 56.466 | 5.99 | 2.181 | 8.171 |  | Paño B1 | S/E Cholguán | 56.466 | 5.99 | 2.181 | 8.171 | Paño B1 |  | S/E Cholguán | 56.466 | 5.99 | 2.181 | 8.171 | Paño B1 |  | S/E Cholguán | 56.466 | 5.99 | 2.181 | 8.171
Paño CT1 |  | S/E Cholguán | 72.012 | 7.639 | 3.267 | 10.906 |  | Paño CT1 | S/E Cholguán | 72.012 | 7.639 | 3.267 | 10.906 | Paño CT1 |  | S/E Cholguán | 72.012 | 7.639 | 3.267 | 10.906 | Paño CT1 |  | S/E Cholguán | 72.012 | 7.639 | 3.267 | 10.906
Transformador 66/13,8 kV, 4 MVA |  | S/E Cholguán | 165.469 | 17.553 | 6.39 | 23.943 |  | Transformador 66/13,8 kV, 4 MVA | S/E Cholguán | 165.469 | 17.553 | 6.39 | 23.943 | Transformador 66/13,8 kV, 4 MVA |  | S/E Cholguán | 165.469 | 17.553 | 6.39 | 23.943 | Transformador 66/13,8 kV, 4 MVA |  | S/E Cholguán | 165.469 | 17.553 | 6.39 | 23.943
Total Tramo |  |  | 293.947 | 31.182 | 11.838 | 43.02 |  | Total Tramo |  | 293.947 | 31.182 | 11.838 | 43.02 | Total Tramo |  |  | 293.947 | 31.182 | 11.838 | 43.02 | Total Tramo |  |  | 293.947 | 31.182 | 11.838 | 43.02
137.- TRAMO LAJA 66/13,8 kV |  |  | VNR | AVNR | COyM | AVNR+COyM |  | 137.- TRAMO LAJA 66/13,8 kV |  | VNR | AVNR | COyM | AVNR+COyM | 137.- TRAMO LAJA 66/13,8 kV |  |  | VNR | AVNR | COyM | AVNR+COyM | 137.- TRAMO LAJA 66/13,8 kV |  |  | VNR | AVNR | COyM | AVNR+COyM
Paño BT1 |  | S/E Laja | 56.215 | 5.963 | 2.171 | 8.134 |  | Paño BT1 | S/E Laja | 56.215 | 5.963 | 2.171 | 8.134 | Paño BT1 |  | S/E Laja | 56.215 | 5.963 | 2.171 | 8.134 | Paño BT1 |  | S/E Laja | 56.215 | 5.963 | 2.171 | 8.134
Paño C1 |  | S/E Laja | 37.805 | 4.01 | 1.715 | 5.725 |  | Paño C1 | S/E Laja | 37.805 | 4.01 | 1.715 | 5.725 | Paño C1 |  | S/E Laja | 37.805 | 4.01 | 1.715 | 5.725 | Paño C1 |  | S/E Laja | 37.805 | 4.01 | 1.715 | 5.725
Transformador 66/13,8 kV, 4 MVA |  | S/E Laja | 160.964 | 17.075 | 6.216 | 23.291 |  | Transformador 66/13,8 kV, 4 MVA | S/E Laja | 160.964 | 17.075 | 6.216 | 23.291 | Transformador 66/13,8 kV, 4 MVA |  | S/E Laja | 160.964 | 17.075 | 6.216 | 23.291 | Transformador 66/13,8 kV, 4 MVA |  | S/E Laja | 160.964 | 17.075 | 6.216 | 23.291
Total Tramo |  |  | 254.984 | 27.048 | 10.102 | 37.15 |  | Total Tramo |  | 254.984 | 27.048 | 10.102 | 37.15 | Total Tramo |  |  | 254.984 | 27.048 | 10.102 | 37.15 | Total Tramo |  |  | 254.984 | 27.048 | 10.102 | 37.15
138.- TRAMO TEMUCO 66/23 kV |  |  | VNR | AVNR | COyM | AVNR+COyM |  | 138.- TRAMO TEMUCO 66/23 kV |  | VNR | AVNR | COyM | AVNR+COyM | 138.- TRAMO TEMUCO 66/23 kV |  |  | VNR | AVNR | COyM | AVNR+COyM | 138.- TRAMO TEMUCO 66/23 kV |  |  | VNR | AVNR | COyM | AVNR+COyM
Paño BT4 |  | S/E Temuco | 313.308 | 33.236 | 12.099 | 45.335 |  | Paño BT4 | S/E Temuco | 313.308 | 33.236 | 12.099 | 45.335 | Paño BT4 |  | S/E Temuco | 313.308 | 33.236 | 12.099 | 45.335 | Paño BT4 |  | S/E Temuco | 313.308 | 33.236 | 12.099 | 45.335
Paño ET4 |  | S/E Temuco | 73.651 | 7.813 | 3.342 | 11.155 |  | Paño ET4 | S/E Temuco | 73.651 | 7.813 | 3.342 | 11.155 | Paño ET4 |  | S/E Temuco | 73.651 | 7.813 | 3.342 | 11.155 | Paño ET4 |  | S/E Temuco | 73.651 | 7.813 | 3.342 | 11.155
Transformador 66/24 kV, 4 MVA |  | S/E Temuco | 172.247 | 18.272 | 6.652 | 24.924 |  | Transformador 66/24 kV, 4 MVA | S/E Temuco | 172.247 | 18.272 | 6.652 | 24.924 | Transformador 66/24 kV, 4 MVA |  | S/E Temuco | 172.247 | 18.272 | 6.652 | 24.924 | Transformador 66/24 kV, 4 MVA |  | S/E Temuco | 172.247 | 18.272 | 6.652 | 24.924
Total Tramo |  |  | 559.206 | 59.321 | 22.093 | 81.414 |  | Total Tramo |  | 559.206 | 59.321 | 22.093 | 81.414 | Total Tramo |  |  | 559.206 | 59.321 | 22.093 | 81.414 | Total Tramo |  |  | 559.206 | 59.321 | 22.093 | 81.414
139.- TRAMO TEMUCO 66/13,8 kV |  |  | VNR | AVNR | COyM | AVNR+COyM |  | 139.- TRAMO TEMUCO 66/13,8 kV |  | VNR | AVNR | COyM | AVNR+COyM | 139.- TRAMO TEMUCO 66/13,8 kV |  |  | VNR | AVNR | COyM | AVNR+COyM | 139.- TRAMO TEMUCO 66/13,8 kV |  |  | VNR | AVNR | COyM | AVNR+COyM
Paño BT3 |  | S/E Temuco | 313.308 | 33.236 | 12.099 | 45.335 |  | Paño BT3 | S/E Temuco | 313.308 | 33.236 | 12.099 | 45.335 | Paño BT3 |  | S/E Temuco | 313.308 | 33.236 | 12.099 | 45.335 | Paño BT3 |  | S/E Temuco | 313.308 | 33.236 | 12.099 | 45.335
Paño CT3 |  | S/E Temuco | 73.651 | 7.813 | 3.342 | 11.155 |  | Paño CT3 | S/E Temuco | 73.651 | 7.813 | 3.342 | 11.155 | Paño CT3 |  | S/E Temuco | 73.651 | 7.813 | 3.342 | 11.155 | Paño CT3 |  | S/E Temuco | 73.651 | 7.813 | 3.342 | 11.155
Transformador 66/13,8 kV, 500 KVA |  | S/E Temuco | 32.377 | 3.435 | 1.25 | 4.685 |  | Transformador 66/13,8 kV, 500 KVA | S/E Temuco | 32.377 | 3.435 | 1.25 | 4.685 | Transformador 66/13,8 kV, 500 KVA |  | S/E Temuco | 32.377 | 3.435 | 1.25 | 4.685 | Transformador 66/13,8 kV, 500 KVA |  | S/E Temuco | 32.377 | 3.435 | 1.25 | 4.685
Total Tramo |  |  | 419.336 | 44.484 | 16.691 | 61.175 |  | Total Tramo |  | 419.336 | 44.484 | 16.691 | 61.175 | Total Tramo |  |  | 419.336 | 44.484 | 16.691 | 61.175 | Total Tramo |  |  | 419.336 | 44.484 | 16.691 | 61.175
140.- ALTO JAHUEL 220 kV |  |  | VNR | AVNR | COyM | AVNR+COyM |  | 140.- ALTO JAHUEL 220 kV |  | VNR | AVNR | COyM | AVNR+COyM | 140.- ALTO JAHUEL 220 kV |  |  | VNR | AVNR | COyM | AVNR+COyM | 140.- ALTO JAHUEL 220 kV |  |  | VNR | AVNR | COyM | AVNR+COyM
Paño J5 |  | S/E Alto Jahuel | 1013.71 | 107.534 | 29.359 | 136.893 |  | Paño J5 | S/E Alto Jahuel | 1013.71 | 107.534 | 29.359 | 136.893 | Paño J5 |  | S/E Alto Jahuel | 993.935 | 105.437 | 28.787 | 134.224 | Paño J5 |  | S/E Alto Jahuel | 993.935 | 105.437 | 28.787 | 134.224
Total Tramo |  |  | 1013.71 | 107.534 | 29.359 | 136.893 |  | Total Tramo |  | 1013.71 | 107.534 | 29.359 | 136.893 | Total Tramo |  |  | 993.935 | 105.437 | 28.787 | 134.224 | Total Tramo |  |  | 993.935 | 105.437 | 28.787 | 134.224
141.- TAP-OFF LA ESPERANZA 220kV |  |  | VNR | AVNR | COyM | AVNR+COyM |  | 141.- TAP-OFF LA ESPERANZA 220kV |  | VNR | AVNR | COyM | AVNR+COyM | 141.- TAP-OFF LA ESPERANZA 220kV |  |  | VNR | AVNR | COyM | AVNR+COyM | 141.- TAP-OFF LA ESPERANZA 220kV |  |  | VNR | AVNR | COyM | AVNR+COyM
Paño J3-1T |  | S/E La Esperanza | 162.818 | 17.272 | 4.716 | 21.988 |  | Paño J3-1T | S/E La Esperanza | 162.818 | 17.272 | 4.716 | 21.988 | Paño J3-1T |  | S/E La Esperanza | 162.818 | 17.272 | 4.716 | 21.988 | Paño J3-1T |  | S/E La Esperanza | 162.818 | 17.272 | 4.716 | 21.988
Paño J1-1T |  | S/E La Esperanza | 150.834 | 16 | 4.369 | 20.369 |  | Paño J1-1T | S/E La Esperanza | 150.834 | 16 | 4.369 | 20.369 | Paño J1-1T |  | S/E La Esperanza | 150.834 | 16 | 4.369 | 20.369 | Paño J1-1T |  | S/E La Esperanza | 150.834 | 16 | 4.369 | 20.369
Paño J2-1T |  | S/E La Esperanza | 150.834 | 16 | 4.369 | 20.369 |  | Paño J2-1T | S/E La Esperanza | 150.834 | 16 | 4.369 | 20.369 | Paño J2-1T |  | S/E La Esperanza | 150.834 | 16 | 4.369 | 20.369 | Paño J2-1T |  | S/E La Esperanza | 150.834 | 16 | 4.369 | 20.369
Total Tramo |  |  | 464.486 | 49.272 | 13.454 | 62.726 |  | Total Tramo |  | 464.486 | 49.272 | 13.454 | 62.726 | Total Tramo |  |  | 464.486 | 49.272 | 13.454 | 62.726 | Total Tramo |  |  | 464.486 | 49.272 | 13.454 | 62.726
142.- ARRANQUE A PAINE 154 kV - PAINE 154 kV |  |  | VNR | AVNR | COyM | AVNR+COyM |  | 142.- ARRANQUE A PAINE 154 kV - PAINE 154 kV |  | VNR | AVNR | COyM | AVNR+COyM | 142.- ARRANQUE A PAINE 154 kV - PAINE 154 kV |  |  | VNR | AVNR | COyM | AVNR+COyM | 142.- ARRANQUE A PAINE 154 kV - PAINE 154 kV |  |  | VNR | AVNR | COyM | AVNR+COyM
Línea Arranque a Paine |  |  | 108.983 | 11.561 | 2.42 | 13.981 |  | Línea Arranque a Paine |  | 108.983 | 11.561 | 2.42 | 13.981 | Línea Arranque a Paine |  |  | 108.983 | 11.561 | 2.42 | 13.981 | Línea Arranque a Paine |  |  | 108.983 | 11.561 | 2.42 | 13.981
Total Tramo |  |  | 108.983 | 11.561 | 2.42 | 13.981 |  | Total Tramo |  | 108.983 | 11.561 | 2.42 | 13.981 | Total Tramo |  |  | 108.983 | 11.561 | 2.42 | 13.981 | Total Tramo |  |  | 108.983 | 11.561 | 2.42 | 13.981
143.- TRAMO TILCOCO 154 kV - INDAC 154 kV |  |  | VNR | AVNR | COyM | AVNR+COyM |  | 143.- TRAMO TILCOCO 154 kV - INDAC 154 kV |  | VNR | AVNR | COyM | AVNR+COyM | 143.- TRAMO TILCOCO 154 kV - INDAC 154 kV |  |  | VNR | AVNR | COyM | AVNR+COyM | 143.- TRAMO TILCOCO 154 kV - INDAC 154 kV |  |  | VNR | AVNR | COyM | AVNR+COyM
Paño A1 |  | S/E Tilcoco | 209.487 | 22.222 | 6.674 | 28.896 |  | Paño A1 | S/E Tilcoco | 209.487 | 22.222 | 6.674 | 28.896 | Paño A1 |  | S/E Tilcoco | 209.487 | 22.222 | 6.674 | 28.896 | Paño A1 |  | S/E Tilcoco | 209.487 | 22.222 | 6.674 | 28.896
Línea Tilcoco - Indac |  |  | 844.253 | 89.558 | 18.746 | 108.304 |  | Línea Tilcoco - Indac |  | 844.253 | 89.558 | 18.746 | 108.304 | Línea Tilcoco - Indac |  |  | 844.253 | 89.558 | 18.746 | 108.304 | Línea Tilcoco - Indac |  |  | 844.253 | 89.558 | 18.746 | 108.304
Equipos de compensación reactiva |  |  | 18.289 | 1.94 | 0.83 | 2.77 |  | Equipos de compensación reactiva |  | 18.289 | 1.94 | 0.83 | 2.77 | Equipos de compensación reactiva |  |  | 18.289 | 1.94 | 0.83 | 2.77 | Equipos de compensación reactiva |  |  | 18.289 | 1.94 | 0.83 | 2.77
Total Tramo |  |  | 1072.029 | 113.72 | 26.25 | 139.97 |  | Total Tramo |  | 1072.029 | 113.72 | 26.25 | 139.97 | Total Tramo |  |  | 1072.029 | 113.72 | 26.25 | 139.97 | Total Tramo |  |  | 1072.029 | 113.72 | 26.25 | 139.97
144.- ARRANQUE A SAN FERNANDO 154 kV - SAN FERNANDO 154 kV |  |  | VNR | AVNR | COyM | AVNR+COyM |  | 144.- ARRANQUE A SAN FERNANDO 154 kV - SAN FERNANDO 154 kV |  | VNR | AVNR | COyM | AVNR+COyM | 144.- ARRANQUE A SAN FERNANDO 154 kV - SAN FERNANDO 154 kV |  |  | VNR | AVNR | COyM | AVNR+COyM | 144.- ARRANQUE A SAN FERNANDO 154 kV - SAN FERNANDO 154 kV |  |  | VNR | AVNR | COyM | AVNR+COyM
Paño A1 |  | S/E San Fernando | 129.576 | 13.745 | 4.128 | 17.873 |  | Paño A1 | S/E San Fernando | 129.576 | 13.745 | 4.128 | 17.873 | Paño A1 |  | S/E San Fernando | 129.576 | 13.745 | 4.128 | 17.873 | Paño A1 |  | S/E San Fernando | 129.576 | 13.745 | 4.128 | 17.873
Paño A2 |  | S/E San Fernando | 129.576 | 13.745 | 4.128 | 17.873 |  | Paño A2 | S/E San Fernando | 129.576 | 13.745 | 4.128 | 17.873 | Paño A2 |  | S/E San Fernando | 129.576 | 13.745 | 4.128 | 17.873 | Paño A2 |  | S/E San Fernando | 129.576 | 13.745 | 4.128 | 17.873
Línea Arranque a San Fernando |  |  | 289.197 | 30.678 | 6.421 | 37.099 |  | Línea Arranque a San Fernando |  | 289.197 | 30.678 | 6.421 | 37.099 | Línea Arranque a San Fernando |  |  | 289.197 | 30.678 | 6.421 | 37.099 | Línea Arranque a San Fernando |  |  | 289.197 | 30.678 | 6.421 | 37.099
Total Tramo |  |  | 548.349 | 58.168 | 14.677 | 72.845 |  | Total Tramo |  | 548.349 | 58.168 | 14.677 | 72.845 | Total Tramo |  |  | 548.349 | 58.168 | 14.677 | 72.845 | Total Tramo |  |  | 548.349 | 58.168 | 14.677 | 72.845
145.- TAPP-OFF PARRAL 154 kV |  |  | VNR | AVNR | COyM | AVNR+COyM |  | 145.- TAPP-OFF PARRAL 154 kV |  | VNR | AVNR | COyM | AVNR+COyM | 145.- TAPP-OFF PARRAL 154 kV |  |  | VNR | AVNR | COyM | AVNR+COyM | 145.- TAPP-OFF PARRAL 154 kV |  |  | VNR | AVNR | COyM | AVNR+COyM
Paño A1-1T |  | S/E Parral | 207.247 | 21.985 | 6.603 | 28.588 |  | Paño A1-1T | S/E Parral | 207.247 | 21.985 | 6.603 | 28.588 | Paño A1-1T |  | S/E Parral | 207.247 | 21.985 | 6.603 | 28.588 | Paño A1-1T |  | S/E Parral | 207.247 | 21.985 | 6.603 | 28.588
Paño ACH-1T |  | S/E Parral | 207.247 | 21.985 | 6.603 | 28.588 |  | Paño ACH-1T | S/E Parral | 207.247 | 21.985 | 6.603 | 28.588 | Paño ACH-1T |  | S/E Parral | 207.247 | 21.985 | 6.603 | 28.588 | Paño ACH-1T |  | S/E Parral | 207.247 | 21.985 | 6.603 | 28.588
Total Tramo |  |  | 414.494 | 43.97 | 13.206 | 57.176 |  | Total Tramo |  | 414.494 | 43.97 | 13.206 | 57.176 | Total Tramo |  |  | 414.494 | 43.97 | 13.206 | 57.176 | Total Tramo |  |  | 414.494 | 43.97 | 13.206 | 57.176
146.- ARRANQUE CHILLAN 154 kV - CHILLAN 154 kV |  |  | VNR | AVNR | COyM | AVNR+COyM |  | 146.- ARRANQUE CHILLAN 154 kV - CHILLAN 154 kV |  | VNR | AVNR | COyM | AVNR+COyM | 146.- ARRANQUE CHILLAN 154 kV - CHILLAN 154 kV |  |  | VNR | AVNR | COyM | AVNR+COyM | 146.- ARRANQUE CHILLAN 154 kV - CHILLAN 154 kV |  |  | VNR | AVNR | COyM | AVNR+COyM
Línea Arranque Chillán |  |  | 280.398 | 29.745 | 6.226 | 35.971 |  | Línea Arranque Chillán |  | 280.398 | 29.745 | 6.226 | 35.971 | Línea Arranque Chillán |  |  | 280.398 | 29.745 | 6.226 | 35.971 | Línea Arranque Chillán |  |  | 280.398 | 29.745 | 6.226 | 35.971 | 146.- ARRANQUE CHILLAN 154 kV - CHILLAN 154 kV |  |  | VNR | AVNR | COyM | AVNR+COyM
Total Tramo |  |  | 280.398 | 29.745 | 6.226 | 35.971 |  | Total Tramo |  | 280.398 | 29.745 | 6.226 | 35.971 | Total Tramo |  |  | 280.398 | 29.745 | 6.226 | 35.971 | Total Tramo |  |  | 280.398 | 29.745 | 6.226 | 35.971 | Línea Arranque Chillán |  |  | 280.398 | 29.745 | 6.226 | 35.971
[28 empty] | Total Tramo |  |  | 280.398 | 29.745 | 6.226 | 35.971
147.- CONCEPCIÓN 154 kV |  |  | VNR | AVNR | COyM | AVNR+COyM |  | 147.- CONCEPCIÓN 154 kV |  | VNR | AVNR | COyM | AVNR+COyM | 147.- CONCEPCIÓN 154 kV |  |  | VNR | AVNR | COyM | AVNR+COyM | 147.- CONCEPCIÓN 154 kV |  |  | VNR | AVNR | COyM | AVNR+COyM
Paño A7 |  | S/E Concepción | 833.961 | 88.467 | 26.569 | 115.036 |  | Paño A7 | S/E Concepción | 833.961 | 88.467 | 26.569 | 115.036 | Paño A7 |  | S/E Concepción | 833.961 | 88.467 | 26.569 | 115.036 | Paño A7 |  | S/E Concepción | 833.961 | 88.467 | 26.569 | 115.036
Línea Concepción - Alonso de Ribera |  |  | 5.131 | 0.544 | 0.114 | 0.658 |  | Línea Concepción - Alonso de Ribera |  | 5.131 | 0.544 | 0.114 | 0.658 | Línea Concepción - Alonso de Ribera |  |  | 5.131 | 0.544 | 0.114 | 0.658 | Línea Concepción - Alonso de Ribera |  |  | 5.131 | 0.544 | 0.114 | 0.658
Total Tramo |  |  | 839.092 | 89.011 | 26.683 | 115.694 |  | Total Tramo |  | 839.092 | 89.011 | 26.683 | 115.694 | Total Tramo |  |  | 839.092 | 89.011 | 26.683 | 115.694 | Total Tramo |  |  | 839.092 | 89.011 | 26.683 | 115.694
148.- SAN VICENTE 154 kV |  |  | VNR | AVNR | COyM | AVNR+COyM |  | 148.- SAN VICENTE 154 kV |  | VNR | AVNR | COyM | AVNR+COyM | 148.- SAN VICENTE 154 kV |  |  | VNR | AVNR | COyM | AVNR+COyM | 148.- SAN VICENTE 154 kV |  |  | VNR | AVNR | COyM | AVNR+COyM
Paño A4 |  | S/E San Vicente | 733.972 | 77.86 | 23.383 | 101.243 |  | Paño A4 | S/E San Vicente | 733.972 | 77.86 | 23.383 | 101.243 | Paño A4 |  | S/E San Vicente | 733.972 | 77.86 | 23.383 | 101.243 | Paño A4 |  | S/E San Vicente | 733.972 | 77.86 | 23.383 | 101.243
Paño A5 |  | S/E San Vicente | 733.972 | 77.86 | 23.383 | 101.243 |  | Paño A5 | S/E San Vicente | 733.972 | 77.86 | 23.383 | 101.243 | Paño A5 |  | S/E San Vicente | 733.972 | 77.86 | 23.383 | 101.243 | Paño A5 |  | S/E San Vicente | 733.972 | 77.86 | 23.383 | 101.243
Paño A6 |  | S/E San Vicente | 720.145 | 76.393 | 22.943 | 99.336 |  | Paño A6 | S/E San Vicente | 720.145 | 76.393 | 22.943 | 99.336 | Paño A6 |  | S/E San Vicente | 720.145 | 76.393 | 22.943 | 99.336 | Paño A6 |  | S/E San Vicente | 720.145 | 76.393 | 22.943 | 99.336
Paño A9 |  | S/E San Vicente | 720.145 | 76.393 | 22.943 | 99.336 |  | Paño A9 | S/E San Vicente | 720.145 | 76.393 | 22.943 | 99.336 | Paño A9 |  | S/E San Vicente | 720.145 | 76.393 | 22.943 | 99.336 | Paño A9 |  | S/E San Vicente | 720.145 | 76.393 | 22.943 | 99.336
Línea San Vicente - Talcahuano |  |  | 10.262 | 1.089 | 0.228 | 1.317 |  | Línea San Vicente - Talcahuano |  | 10.262 | 1.089 | 0.228 | 1.317 | Línea San Vicente - Talcahuano |  |  | 10.262 | 1.089 | 0.228 | 1.317 | Línea San Vicente - Talcahuano |  |  | 10.262 | 1.089 | 0.228 | 1.317
Total Tramo |  |  | 2918.496 | 309.595 | 92.88 | 402.475 |  | Total Tramo |  | 2918.496 | 309.595 | 92.88 | 402.475 | Total Tramo |  |  | 2918.496 | 309.595 | 92.88 | 402.475 | Total Tramo |  |  | 2918.496 | 309.595 | 92.88 | 402.475
149.- DIEGO DE ALMAGRO 110 kV |  |  | VNR | AVNR | COyM | AVNR+COyM |  | 149.- DIEGO DE ALMAGRO 110 kV |  | VNR | AVNR | COyM | AVNR+COyM | 149.- DIEGO DE ALMAGRO 110 kV |  |  | VNR | AVNR | COyM | AVNR+COyM | 149.- DIEGO DE ALMAGRO 110 kV |  |  | VNR | AVNR | COyM | AVNR+COyM
Paño H2 |  | S/E Diego de Almagro | 513.744 | 54.498 | 17.855 | 72.353 |  | Paño H2 | S/E Diego de Almagro | 513.744 | 54.498 | 17.855 | 72.353 | Paño H2 |  | S/E Diego de Almagro | 513.744 | 54.498 | 17.855 | 72.353 | Paño H2 |  | S/E Diego de Almagro | 513.744 | 54.498 | 17.855 | 72.353
Paño H3 |  | S/E Diego de Almagro | 513.744 | 54.498 | 17.855 | 72.353 |  | Paño H3 | S/E Diego de Almagro | 513.744 | 54.498 | 17.855 | 72.353 | Paño H3 |  | S/E Diego de Almagro | 513.744 | 54.498 | 17.855 | 72.353 | Paño H3 |  | S/E Diego de Almagro | 513.744 | 54.498 | 17.855 | 72.353
Paño H5 |  | S/E Diego de Almagro | 513.744 | 54.498 | 17.855 | 72.353 |  | Paño H5 | S/E Diego de Almagro | 513.744 | 54.498 | 17.855 | 72.353 | Paño H5 |  | S/E Diego de Almagro | 513.744 | 54.498 | 17.855 | 72.353 | Paño H5 |  | S/E Diego de Almagro | 513.744 | 54.498 | 17.855 | 72.353
Paño H1 |  | S/E Diego de Almagro | 530.917 | 56.32 | 18.452 | 74.772 |  | Paño H1 | S/E Diego de Almagro | 530.917 | 56.32 | 18.452 | 74.772 | Paño H1 |  | S/E Diego de Almagro | 530.917 | 56.32 | 18.452 | 74.772 | Paño H1 |  | S/E Diego de Almagro | 530.917 | 56.32 | 18.452 | 74.772
Total Tramo |  |  | 2072.149 | 219.814 | 72.017 | 291.831 |  | Total Tramo |  | 2072.149 | 219.814 | 72.017 | 291.831 | Total Tramo |  |  | 2072.149 | 219.814 | 72.017 | 291.831 | Total Tramo |  |  | 2072.149 | 219.814 | 72.017 | 291.831
150.- EL SALVADOR 110 kV |  |  | VNR | AVNR | COyM | AVNR+COyM |  | 150.- EL SALVADOR 110 kV |  | VNR | AVNR | COyM | AVNR+COyM | 150.- EL SALVADOR 110 kV |  |  | VNR | AVNR | COyM | AVNR+COyM | 150.- EL SALVADOR 110 kV |  |  | VNR | AVNR | COyM | AVNR+COyM
Equipos varios |  | S/E El Salvador | 88.011 | 9.336 | 3.059 | 12.395 |  | Equipos varios | S/E El Salvador | 88.011 | 9.336 | 3.059 | 12.395 | Equipos varios |  | S/E El Salvador | 88.011 | 9.336 | 3.059 | 12.395 | Equipos varios |  | S/E El Salvador | 88.011 | 9.336 | 3.059 | 12.395
Total Tramo |  |  | 88.011 | 9.336 | 3.059 | 12.395 |  | Total Tramo |  | 88.011 | 9.336 | 3.059 | 12.395 | Total Tramo |  |  | 88.011 | 9.336 | 3.059 | 12.395 | Total Tramo |  |  | 88.011 | 9.336 | 3.059 | 12.395
151.- CARDONES 110 kV |  |  | VNR | AVNR | COyM | AVNR+COyM |  | 151.- CARDONES 110 kV |  | VNR | AVNR | COyM | AVNR+COyM | 151.- CARDONES 110 kV |  |  | VNR | AVNR | COyM | AVNR+COyM | 151.- CARDONES 110 kV |  |  | VNR | AVNR | COyM | AVNR+COyM
Paño H4 |  | S/E Cardones | 411.785 | 43.682 | 14.297 | 57.979 |  | Paño H4 | S/E Cardones | 411.785 | 43.682 | 14.297 | 57.979 | Paño H4 |  | S/E Cardones | 411.785 | 43.682 | 14.297 | 57.979 | Paño H4 |  | S/E Cardones | 411.785 | 43.682 | 14.297 | 57.979
Paño H3 |  | S/E Cardones | 446.343 | 47.348 | 15.497 | 62.845 |  | Paño H3 | S/E Cardones | 446.343 | 47.348 | 15.497 | 62.845 | Paño H3 |  | S/E Cardones | 446.343 | 47.348 | 15.497 | 62.845 | Paño H3 |  | S/E Cardones | 446.343 | 47.348 | 15.497 | 62.845
Total Tramo |  |  | 858.128 | 91.03 | 29.794 | 120.824 |  | Total Tramo |  | 858.128 | 91.03 | 29.794 | 120.824 | Total Tramo |  |  | 858.128 | 91.03 | 29.794 | 120.824 | Total Tramo |  |  | 858.128 | 91.03 | 29.794 | 120.824
152.- TRAMO CHUSCHAMPIS 110/13,2 kV |  |  | VNR | AVNR | COyM | AVNR+COyM |  | 152.- TRAMO CHUSCHAMPIS 110/13,2 kV |  | VNR | AVNR | COyM | AVNR+COyM | 152.- TRAMO CHUSCHAMPIS 110/13,2 kV |  |  | VNR | AVNR | COyM | AVNR+COyM | 152.- TRAMO CHUSCHAMPIS 110/13,2 kV |  |  | VNR | AVNR | COyM | AVNR+COyM
Paño HT1-F |  | S/E Chuschampis | 15.715 | 1.667 | 0.546 | 2.213 |  | Paño HT1-F | S/E Chuschampis | 15.715 | 1.667 | 0.546 | 2.213 | Paño HT1-F |  | S/E Chuschampis | 15.715 | 1.667 | 0.546 | 2.213 | Paño HT1-F |  | S/E Chuschampis | 15.715 | 1.667 | 0.546 | 2.213
Transformador monofásico 110/13,2 kV, 25 kVA |  | S/E Chuschampis | 56.725 | 6.017 | 1.971 | 7.988 |  | Transformador monofásico 110/13,2 kV, 25 kVA | S/E Chuschampis | 56.725 | 6.017 | 1.971 | 7.988 | Transformador monofásico 110/13,2 kV, 25 kVA |  | S/E Chuschampis | 56.725 | 6.017 | 1.971 | 7.988 | Transformador monofásico 110/13,2 kV, 25 kVA |  | S/E Chuschampis | 56.725 | 6.017 | 1.971 | 7.988
Total Tramo |  |  | 72.44 | 7.684 | 2.517 | 10.201 |  | Total Tramo |  | 72.44 | 7.684 | 2.517 | 10.201 | Total Tramo |  |  | 72.44 | 7.684 | 2.517 | 10.201 | Total Tramo |  |  | 72.44 | 7.684 | 2.517 | 10.201
153.- TAPP-OFF ALGARROBO 110 kV |  |  | VNR | AVNR | COyM | AVNR+COyM |  | 153.- TAPP-OFF ALGARROBO 110 kV |  | VNR | AVNR | COyM | AVNR+COyM | 153.- TAPP-OFF ALGARROBO 110 kV |  |  | VNR | AVNR | COyM | AVNR+COyM | 153.- TAPP-OFF ALGARROBO 110 kV |  |  | VNR | AVNR | COyM | AVNR+COyM
Paño H1-T |  | S/E Algarrobo | 41.954 | 4.45 | 1.458 | 5.908 |  | Paño H1-T | S/E Algarrobo | 41.954 | 4.45 | 1.458 | 5.908 | Paño H1-T |  | S/E Algarrobo | 41.954 | 4.45 | 1.458 | 5.908 | Paño H1-T |  | S/E Algarrobo | 41.954 | 4.45 | 1.458 | 5.908
Paño H2-T |  | S/E Algarrobo | 41.954 | 4.45 | 1.458 | 5.908 |  | Paño H2-T | S/E Algarrobo | 41.954 | 4.45 | 1.458 | 5.908 | Paño H2-T |  | S/E Algarrobo | 41.954 | 4.45 | 1.458 | 5.908 | Paño H2-T |  | S/E Algarrobo | 41.954 | 4.45 | 1.458 | 5.908
Paño HT1 |  | S/E Algarrobo | 34.462 | 3.656 | 1.198 | 4.854 |  | Paño HT1 | S/E Algarrobo | 34.462 | 3.656 | 1.198 | 4.854 | Paño HT1 |  | S/E Algarrobo | 34.462 | 3.656 | 1.198 | 4.854 | Paño HT1 |  | S/E Algarrobo | 34.462 | 3.656 | 1.198 | 4.854
Total Tramo |  |  | 118.37 | 12.556 | 4.114 | 16.67 |  | Total Tramo |  | 118.37 | 12.556 | 4.114 | 16.67 | Total Tramo |  |  | 118.37 | 12.556 | 4.114 | 16.67 | Total Tramo |  |  | 118.37 | 12.556 | 4.114 | 16.67
154.- TAPP-OFF PAJONALES 110 kV |  |  | VNR | AVNR | COyM | AVNR+COyM |  | 154.- TAPP-OFF PAJONALES 110 kV |  | VNR | AVNR | COyM | AVNR+COyM | 154.- TAPP-OFF PAJONALES 110 kV |  |  | VNR | AVNR | COyM | AVNR+COyM | 154.- TAPP-OFF PAJONALES 110 kV |  |  | VNR | AVNR | COyM | AVNR+COyM
Paño HT1 |  | S/E Pajonales | 42.635 | 4.523 | 1.482 | 6.005 |  | Paño HT1 | S/E Pajonales | 42.635 | 4.523 | 1.482 | 6.005 | Paño HT1 |  | S/E Pajonales | 42.635 | 4.523 | 1.482 | 6.005 | Paño HT1 |  | S/E Pajonales | 42.635 | 4.523 | 1.482 | 6.005
Total Tramo |  |  | 42.635 | 4.523 | 1.482 | 6.005 |  | Total Tramo |  | 42.635 | 4.523 | 1.482 | 6.005 | Total Tramo |  |  | 42.635 | 4.523 | 1.482 | 6.005 | Total Tramo |  |  | 42.635 | 4.523 | 1.482 | 6.005
155.- TAPP-OFF INCAHUASI 110 kV |  |  | VNR | AVNR | COyM | AVNR+COyM |  | 155.- TAPP-OFF INCAHUASI 110 kV |  | VNR | AVNR | COyM | AVNR+COyM | 155.- TAPP-OFF INCAHUASI 110 kV |  |  | VNR | AVNR | COyM | AVNR+COyM | 155.- TAPP-OFF INCAHUASI 110 kV |  |  | VNR | AVNR | COyM | AVNR+COyM
Paño H2-T |  | S/E Incahuasi | 36.735 | 3.897 | 1.277 | 5.174 |  | Paño H2-T | S/E Incahuasi | 36.735 | 3.897 | 1.277 | 5.174 | Paño H2-T |  | S/E Incahuasi | 36.735 | 3.897 | 1.277 | 5.174 | Paño H2-T |  | S/E Incahuasi | 36.735 | 3.897 | 1.277 | 5.174
Paño H1 |  | S/E Incahuasi | 89.029 | 9.444 | 3.094 | 12.538 |  | Paño H1 | S/E Incahuasi | 89.029 | 9.444 | 3.094 | 12.538 | Paño H1 |  | S/E Incahuasi | 89.029 | 9.444 | 3.094 | 12.538 | Paño H1 |  | S/E Incahuasi | 89.029 | 9.444 | 3.094 | 12.538
Total Tramo |  |  | 125.764 | 13.341 | 4.371 | 17.712 |  | Total Tramo |  | 125.764 | 13.341 | 4.371 | 17.712 | Total Tramo |  |  | 125.764 | 13.341 | 4.371 | 17.712 | Total Tramo |  |  | 125.764 | 13.341 | 4.371 | 17.712
156.- TAPP-OFF ROMERAL 110 kV |  |  | VNR | AVNR | COyM | AVNR+COyM |  | 156.- TAPP-OFF ROMERAL 110 kV |  | VNR | AVNR | COyM | AVNR+COyM | 156.- TAPP-OFF ROMERAL 110 kV |  |  | VNR | AVNR | COyM | AVNR+COyM | 156.- TAPP-OFF ROMERAL 110 kV |  |  | VNR | AVNR | COyM | AVNR+COyM
Paño H1 |  | S/E Romeral | 34.047 | 3.612 | 1.183 | 4.795 |  | Paño H1 | S/E Romeral | 34.047 | 3.612 | 1.183 | 4.795 | Paño H1 |  | S/E Romeral | 34.047 | 3.612 | 1.183 | 4.795 | Paño H1 |  | S/E Romeral | 34.047 | 3.612 | 1.183 | 4.795
Paño H2 |  | S/E Romeral | 34.047 | 3.612 | 1.183 | 4.795 |  | Paño H2 | S/E Romeral | 34.047 | 3.612 | 1.183 | 4.795 | Paño H2 |  | S/E Romeral | 34.047 | 3.612 | 1.183 | 4.795 | Paño H2 |  | S/E Romeral | 34.047 | 3.612 | 1.183 | 4.795
Total Tramo |  |  | 68.094 | 7.224 | 2.366 | 9.59 |  | Total Tramo |  | 68.094 | 7.224 | 2.366 | 9.59 | Total Tramo |  |  | 68.094 | 7.224 | 2.366 | 9.59 | Total Tramo |  |  | 68.094 | 7.224 | 2.366 | 9.59
157.- PAN DE AZÚCAR 110 kV |  |  | VNR | AVNR | COyM | AVNR+COyM |  | 157.- PAN DE AZÚCAR 110 kV |  | VNR | AVNR | COyM | AVNR+COyM | 157.- PAN DE AZÚCAR 110 kV |  |  | VNR | AVNR | COyM | AVNR+COyM | 157.- PAN DE AZÚCAR 110 kV |  |  | VNR | AVNR | COyM | AVNR+COyM
Paño HT7 |  | S/E Pan de Azucar | 484.095 | 51.353 | 16.825 | 68.178 |  | Paño HT7 | S/E Pan de Azucar | 484.095 | 51.353 | 16.825 | 68.178 | Paño HT7 |  | S/E Pan de Azucar | 484.095 | 51.353 | 16.825 | 68.178 | Paño HT7 |  | S/E Pan de Azucar | 484.095 | 51.353 | 16.825 | 68.178
Total Tramo |  |  | 484.095 | 51.353 | 16.825 | 68.178 |  | Total Tramo |  | 484.095 | 51.353 | 16.825 | 68.178 | Total Tramo |  |  | 484.095 | 51.353 | 16.825 | 68.178 | Total Tramo |  |  | 484.095 | 51.353 | 16.825 | 68.178
158.- QUILLOTA 110 kV |  |  | VNR | AVNR | COyM | AVNR+COyM |  | 158.- QUILLOTA 110 kV |  | VNR | AVNR | COyM | AVNR+COyM | 158.- QUILLOTA 110 kV |  |  | VNR | AVNR | COyM | AVNR+COyM | 158.- QUILLOTA 110 kV |  |  | VNR | AVNR | COyM | AVNR+COyM
Paño H2 |  | S/E Quillota | 415.572 | 44.084 | 14.43 | 58.514 |  | Paño H2 | S/E Quillota | 415.572 | 44.084 | 14.43 | 58.514 | Paño H2 |  | S/E Quillota | 415.572 | 44.084 | 14.43 | 58.514 | Paño H2 |  | S/E Quillota | 415.572 | 44.084 | 14.43 | 58.514
Total Tramo |  |  | 415.572 | 44.084 | 14.43 | 58.514 |  | Total Tramo |  | 415.572 | 44.084 | 14.43 | 58.514 | Total Tramo |  |  | 415.572 | 44.084 | 14.43 | 58.514 | Total Tramo |  |  | 415.572 | 44.084 | 14.43 | 58.514
159.- CERRO NAVIA 110 kV |  |  | VNR | AVNR | COyM | AVNR+COyM |  | 159.- CERRO NAVIA 110 kV |  | VNR | AVNR | COyM | AVNR+COyM | 159.- CERRO NAVIA 110 kV |  |  | VNR | AVNR | COyM | AVNR+COyM | 159.- CERRO NAVIA 110 kV |  |  | VNR | AVNR | COyM | AVNR+COyM
Paño H1 |  | S/E Cerro Navia | 395.295 | 41.933 | 13.738 | 55.671 |  | Paño H1 | S/E Cerro Navia | 395.295 | 41.933 | 13.738 | 55.671 | Paño H1 |  | S/E Cerro Navia | 394.95 | 41.896 | 13.726 | 55.622 | Paño H1 |  | S/E Cerro Navia | 394.95 | 41.896 | 13.726 | 55.622
Paño H2 |  | S/E Cerro Navia | 395.295 | 41.933 | 13.738 | 55.671 |  | Paño H2 | S/E Cerro Navia | 395.295 | 41.933 | 13.738 | 55.671 | Paño H2 |  | S/E Cerro Navia | 394.95 | 41.896 | 13.726 | 55.622 | Paño H2 |  | S/E Cerro Navia | 394.95 | 41.896 | 13.726 | 55.622
Total Tramo |  |  | 790.59 | 83.866 | 27.476 | 111.342 |  | Total Tramo |  | 790.59 | 83.866 | 27.476 | 111.342 | Total Tramo |  |  | 789.9 | 83.792 | 27.452 | 111.244 | Total Tramo |  |  | 789.9 | 83.792 | 27.452 | 111.244
160.- ALTO JAHUEL 110 kV |  |  | VNR | AVNR | COyM | AVNR+COyM |  | 160.- ALTO JAHUEL 110 kV |  | VNR | AVNR | COyM | AVNR+COyM | 160.- ALTO JAHUEL 110 kV |  |  | VNR | AVNR | COyM | AVNR+COyM | 160.- ALTO JAHUEL 110 kV |  |  | VNR | AVNR | COyM | AVNR+COyM
Paño H5 |  | S/E Alto Jahuel | 489.686 | 51.946 | 17.019 | 68.965 |  | Paño H5 | S/E Alto Jahuel | 489.686 | 51.946 | 17.019 | 68.965 | Paño H5 |  | S/E Alto Jahuel | 492.392 | 52.233 | 17.113 | 69.346 | Paño H5 |  | S/E Alto Jahuel | 492.392 | 52.233 | 17.113 | 69.346
Total Tramo |  |  | 489.686 | 51.946 | 17.019 | 68.965 |  | Total Tramo |  | 489.686 | 51.946 | 17.019 | 68.965 | Total Tramo |  |  | 492.392 | 52.233 | 17.113 | 69.346 | Total Tramo |  |  | 492.392 | 52.233 | 17.113 | 69.346
161.- ALTO JAHUEL 66 kV |  |  | VNR | AVNR | COyM | AVNR+COyM |  | 161.- ALTO JAHUEL 66 kV |  | VNR | AVNR | COyM | AVNR+COyM | 161.- ALTO JAHUEL 66 kV |  |  | VNR | AVNR | COyM | AVNR+COyM | 161.- ALTO JAHUEL 66 kV |  |  | VNR | AVNR | COyM | AVNR+COyM
Paño B2 |  | S/E Alto Jahuel | 219.378 | 23.272 | 8.472 | 31.744 |  | Paño B2 | S/E Alto Jahuel | 219.378 | 23.272 | 8.472 | 31.744 | Paño B2 |  | S/E Alto Jahuel | 213.524 | 22.651 | 8.245 | 30.896 | Paño B2 |  | S/E Alto Jahuel | 213.524 | 22.651 | 8.245 | 30.896
Total Tramo |  |  | 219.378 | 23.272 | 8.472 | 31.744 |  | Total Tramo |  | 219.378 | 23.272 | 8.472 | 31.744 | Total Tramo |  |  | 213.524 | 22.651 | 8.245 | 30.896 | Total Tramo |  |  | 213.524 | 22.651 | 8.245 | 30.896
162.- TAPP-OFF ARRANQUE EL TENIENTE 66 kV |  |  | VNR | AVNR | COyM | AVNR+COyM |  | 162.- TAPP-OFF ARRANQUE EL TENIENTE 66 kV |  | VNR | AVNR | COyM | AVNR+COyM | 162.- TAPP-OFF ARRANQUE EL TENIENTE 66 kV |  |  | VNR | AVNR | COyM | AVNR+COyM | 162.- TAPP-OFF ARRANQUE EL TENIENTE 66 kV |  |  | VNR | AVNR | COyM | AVNR+COyM
Desconectador 66 kV |  | S/E Tap-Off El Teniente | 28.964 | 3.073 | 1.118 | 4.191 |  | Desconectador 66 kV | S/E Tap-Off El Teniente | 28.964 | 3.073 | 1.118 | 4.191 | Desconectador 66 kV |  | S/E Tap-Off El Teniente | 28.964 | 3.073 | 1.118 | 4.191 | Desconectador 66 kV |  | S/E Tap-Off El Teniente | 28.964 | 3.073 | 1.118 | 4.191
Total Tramo |  |  | 28.964 | 3.073 | 1.118 | 4.191 |  | Total Tramo |  | 28.964 | 3.073 | 1.118 | 4.191 | Total Tramo |  |  | 28.964 | 3.073 | 1.118 | 4.191 | Total Tramo |  |  | 28.964 | 3.073 | 1.118 | 4.191
163.- SAN FERNANDO 66 kV |  |  | VNR | AVNR | COyM | AVNR+COyM |  | 163.- SAN FERNANDO 66 kV |  | VNR | AVNR | COyM | AVNR+COyM | 163.- SAN FERNANDO 66 kV |  |  | VNR | AVNR | COyM | AVNR+COyM | 163.- SAN FERNANDO 66 kV |  |  | VNR | AVNR | COyM | AVNR+COyM
Paño B6 |  | S/E San Fernando | 236.363 | 25.073 | 9.128 | 34.201 |  | Paño B6 | S/E San Fernando | 236.363 | 25.073 | 9.128 | 34.201 | Paño B6 |  | S/E San Fernando | 236.363 | 25.073 | 9.128 | 34.201 | Paño B6 |  | S/E San Fernando | 236.363 | 25.073 | 9.128 | 34.201
Total Tramo |  |  | 236.363 | 25.073 | 9.128 | 34.201 |  | Total Tramo |  | 236.363 | 25.073 | 9.128 | 34.201 | Total Tramo |  |  | 236.363 | 25.073 | 9.128 | 34.201 | Total Tramo |  |  | 236.363 | 25.073 | 9.128 | 34.201
164.- CURICÓ 66 kV |  |  | VNR | AVNR | COyM | AVNR+COyM |  | 164.- CURICÓ 66 kV |  | VNR | AVNR | COyM | AVNR+COyM | 164.- CURICÓ 66 kV |  |  | VNR | AVNR | COyM | AVNR+COyM | 164.- CURICÓ 66 kV |  |  | VNR | AVNR | COyM | AVNR+COyM
Paño B2 |  | S/E Curicó | 230.978 | 24.502 | 8.92 | 33.422 |  | Paño B2 | S/E Curicó | 230.978 | 24.502 | 8.92 | 33.422 | Paño B2 |  | S/E Curicó | 230.978 | 24.502 | 8.92 | 33.422 | Paño B2 |  | S/E Curicó | 230.978 | 24.502 | 8.92 | 33.422
Paño BT3 |  | S/E Curicó | 59.545 | 6.317 | 2.299 | 8.616 |  | Paño BT3 | S/E Curicó | 59.545 | 6.317 | 2.299 | 8.616 | Paño BT3 |  | S/E Curicó | 59.545 | 6.317 | 2.299 | 8.616 | Paño BT3 |  | S/E Curicó | 59.545 | 6.317 | 2.299 | 8.616
Total Tramo |  |  | 290.523 | 30.819 | 11.219 | 42.038 |  | Total Tramo |  | 290.523 | 30.819 | 11.219 | 42.038 | Total Tramo |  |  | 290.523 | 30.819 | 11.219 | 42.038 | Total Tramo |  |  | 290.523 | 30.819 | 11.219 | 42.038
165.- ITAHUE 66 KV |  |  | VNR | AVNR | COyM | AVNR+COyM |  | 165.- ITAHUE 66 KV |  | VNR | AVNR | COyM | AVNR+COyM | 165.- ITAHUE 66 KV |  |  | VNR | AVNR | COyM | AVNR+COyM | 165.- ITAHUE 66 KV |  |  | VNR | AVNR | COyM | AVNR+COyM
Paño B1 |  | S/E Itahue | 310.25 | 32.911 | 11.981 | 44.892 |  | Paño B1 | S/E Itahue | 310.25 | 32.911 | 11.981 | 44.892 | Paño B1 |  | S/E Itahue | 310.25 | 32.911 | 11.981 | 44.892 | Paño B1 |  | S/E Itahue | 310.25 | 32.911 | 11.981 | 44.892
Total Tramo |  |  | 310.25 | 32.911 | 11.981 | 44.892 |  | Total Tramo |  | 310.25 | 32.911 | 11.981 | 44.892 | Total Tramo |  |  | 310.25 | 32.911 | 11.981 | 44.892 | Total Tramo |  |  | 310.25 | 32.911 | 11.981 | 44.892
166.- TALCA 66 kV |  |  | VNR | AVNR | COyM | AVNR+COyM |  | 166.- TALCA 66 kV |  | VNR | AVNR | COyM | AVNR+COyM | 166.- TALCA 66 kV |  |  | VNR | AVNR | COyM | AVNR+COyM | 166.- TALCA 66 kV |  |  | VNR | AVNR | COyM | AVNR+COyM
Paño BT3 |  | S/E Talca | 43.771 | 4.643 | 1.69 | 6.333 |  | Paño BT3 | S/E Talca | 43.771 | 4.643 | 1.69 | 6.333 | Paño BT3 |  | S/E Talca | 43.771 | 4.643 | 1.69 | 6.333 | Paño BT3 |  | S/E Talca | 43.771 | 4.643 | 1.69 | 6.333
Total Tramo |  |  | 43.771 | 4.643 | 1.69 | 6.333 |  | Total Tramo |  | 43.771 | 4.643 | 1.69 | 6.333 | Total Tramo |  |  | 43.771 | 4.643 | 1.69 | 6.333 | Total Tramo |  |  | 43.771 | 4.643 | 1.69 | 6.333
167.- TAPP-OFF LINARES CONAFE 66 kV |  |  | VNR | AVNR | COyM | AVNR+COyM |  | 167.- TAPP-OFF LINARES CONAFE 66 kV |  | VNR | AVNR | COyM | AVNR+COyM | 167.- TAPP-OFF LINARES CONAFE 66 kV |  |  | VNR | AVNR | COyM | AVNR+COyM | 167.- TAPP-OFF LINARES CONAFE 66 kV |  |  | VNR | AVNR | COyM | AVNR+COyM
Paño B1 |  | S/E Linares Conafe | 21.857 | 2.319 | 0.844 | 3.163 |  | Paño B1 | S/E Linares Conafe | 21.857 | 2.319 | 0.844 | 3.163 | Paño B1 |  | S/E Linares Conafe | 21.857 | 2.319 | 0.844 | 3.163 | Paño B1 |  | S/E Linares Conafe | 21.857 | 2.319 | 0.844 | 3.163
Paño B2 |  | S/E Linares Conafe | 21.857 | 2.319 | 0.844 | 3.163 |  | Paño B2 | S/E Linares Conafe | 21.857 | 2.319 | 0.844 | 3.163 | Paño B2 |  | S/E Linares Conafe | 21.857 | 2.319 | 0.844 | 3.163 | Paño B2 |  | S/E Linares Conafe | 21.857 | 2.319 | 0.844 | 3.163
Total Tramo |  |  | 43.714 | 4.638 | 1.688 | 6.326 |  | Total Tramo |  | 43.714 | 4.638 | 1.688 | 6.326 | Total Tramo |  |  | 43.714 | 4.638 | 1.688 | 6.326 | Total Tramo |  |  | 43.714 | 4.638 | 1.688 | 6.326
168.- CHARRÚA 66 kV |  |  | VNR | AVNR | COyM | AVNR+COyM |  | 168.- CHARRÚA 66 kV |  | VNR | AVNR | COyM | AVNR+COyM | 168.- CHARRÚA 66 kV |  |  | VNR | AVNR | COyM | AVNR+COyM | 168.- CHARRÚA 66 kV |  |  | VNR | AVNR | COyM | AVNR+COyM
Paño B2 |  | S/E Charrua | 279.081 | 29.605 | 10.777 | 40.382 |  | Paño B2 | S/E Charrua | 279.081 | 29.605 | 10.777 | 40.382 | Paño B2 |  | S/E Charrua | 278.007 | 29.491 | 10.736 | 40.227 | Paño B2 |  | S/E Charrua | 278.007 | 29.491 | 10.736 | 40.227
Paño B4 |  | S/E Charrua | 279.081 | 29.605 | 10.777 | 40.382 |  | Paño B4 | S/E Charrua | 279.081 | 29.605 | 10.777 | 40.382 | Paño B4 |  | S/E Charrua | 278.007 | 29.491 | 10.736 | 40.227 | Paño B4 |  | S/E Charrua | 278.007 | 29.491 | 10.736 | 40.227
Total Tramo |  |  | 558.162 | 59.21 | 21.554 | 80.764 |  | Total Tramo |  | 558.162 | 59.21 | 21.554 | 80.764 | Total Tramo |  |  | 556.014 | 58.982 | 21.472 | 80.454 | Total Tramo |  |  | 556.014 | 58.982 | 21.472 | 80.454
169.- ARRANQUE EN LAJA 66 kV A LAJA (FFCC) |  |  | VNR | AVNR | COyM | AVNR+COyM |  | 169.- ARRANQUE EN LAJA 66 kV A LAJA (FFCC) |  | VNR | AVNR | COyM | AVNR+COyM | 169.- ARRANQUE EN LAJA 66 kV A LAJA (FFCC) |  |  | VNR | AVNR | COyM | AVNR+COyM | 169.- ARRANQUE EN LAJA 66 kV A LAJA (FFCC) |  |  | VNR | AVNR | COyM | AVNR+COyM
Paño B1 |  | S/E Laja | 239.781 | 25.436 | 9.259 | 34.695 |  | Paño B1 | S/E Laja | 239.781 | 25.436 | 9.259 | 34.695 | Paño B1 |  | S/E Laja | 239.781 | 25.436 | 9.259 | 34.695 | Paño B1 |  | S/E Laja | 239.781 | 25.436 | 9.259 | 34.695
Total Tramo |  |  | 239.781 | 25.436 | 9.259 | 34.695 |  | Total Tramo |  | 239.781 | 25.436 | 9.259 | 34.695 | Total Tramo |  |  | 239.781 | 25.436 | 9.259 | 34.695 | Total Tramo |  |  | 239.781 | 25.436 | 9.259 | 34.695
170.- CONCEPCIÓN 66 kV |  |  | VNR | AVNR | COyM | AVNR+COyM |  | 170.- CONCEPCIÓN 66 kV |  | VNR | AVNR | COyM | AVNR+COyM | 170.- CONCEPCIÓN 66 kV |  |  | VNR | AVNR | COyM | AVNR+COyM | 170.- CONCEPCIÓN 66 kV |  |  | VNR | AVNR | COyM | AVNR+COyM
Paño B9 |  | S/E Concepción | 406.286 | 43.099 | 15.689 | 58.788 |  | Paño B9 | S/E Concepción | 406.286 | 43.099 | 15.689 | 58.788 | Paño B9 |  | S/E Concepción | 406.286 | 43.099 | 15.689 | 58.788 | Paño B9 |  | S/E Concepción | 406.286 | 43.099 | 15.689 | 58.788
Paño B12 |  | S/E Concepción | 406.286 | 43.099 | 15.689 | 58.788 |  | Paño B12 | S/E Concepción | 406.286 | 43.099 | 15.689 | 58.788 | Paño B12 |  | S/E Concepción | 406.286 | 43.099 | 15.689 | 58.788 | Paño B12 |  | S/E Concepción | 406.286 | 43.099 | 15.689 | 58.788
Total Tramo |  |  | 812.572 | 86.198 | 31.378 | 117.576 |  | Total Tramo |  | 812.572 | 86.198 | 31.378 | 117.576 | Total Tramo |  |  | 812.572 | 86.198 | 31.378 | 117.576 | Total Tramo |  |  | 812.572 | 86.198 | 31.378 | 117.576
171.- TAPP-OFF CERRO CHEPE 66 kV |  |  | VNR | AVNR | COyM | AVNR+COyM |  | 171.- TAPP-OFF CERRO CHEPE 66 kV |  | VNR | AVNR | COyM | AVNR+COyM | 171.- TAPP-OFF CERRO CHEPE 66 kV |  |  | VNR | AVNR | COyM | AVNR+COyM | 171.- TAPP-OFF CERRO CHEPE 66 kV |  |  | VNR | AVNR | COyM | AVNR+COyM
Paño B1-T |  | S/E Cerro Chepe | 39.757 | 4.217 | 1.535 | 5.752 |  | Paño B1-T | S/E Cerro Chepe | 39.757 | 4.217 | 1.535 | 5.752 | Paño B1-T |  | S/E Cerro Chepe | 39.757 | 4.217 | 1.535 | 5.752 | Paño B1-T |  | S/E Cerro Chepe | 39.757 | 4.217 | 1.535 | 5.752
Paño B2-T |  | S/E Cerro Chepe | 39.757 | 4.217 | 1.535 | 5.752 |  | Paño B2-T | S/E Cerro Chepe | 39.757 | 4.217 | 1.535 | 5.752 | Paño B2-T |  | S/E Cerro Chepe | 39.757 | 4.217 | 1.535 | 5.752 | Paño B2-T |  | S/E Cerro Chepe | 39.757 | 4.217 | 1.535 | 5.752
Paño B7-T |  | S/E Cerro Chepe | 39.757 | 4.217 | 1.535 | 5.752 |  | Paño B7-T | S/E Cerro Chepe | 39.757 | 4.217 | 1.535 | 5.752 | Paño B7-T |  | S/E Cerro Chepe | 39.757 | 4.217 | 1.535 | 5.752 | Paño B7-T |  | S/E Cerro Chepe | 39.757 | 4.217 | 1.535 | 5.752
Paño B8-T |  | S/E Cerro Chepe | 39.757 | 4.217 | 1.535 | 5.752 |  | Paño B8-T | S/E Cerro Chepe | 39.757 | 4.217 | 1.535 | 5.752 | Paño B8-T |  | S/E Cerro Chepe | 39.757 | 4.217 | 1.535 | 5.752 | Paño B8-T |  | S/E Cerro Chepe | 39.757 | 4.217 | 1.535 | 5.752
Total Tramo |  |  | 159.028 | 16.868 | 6.14 | 23.008 |  | Total Tramo |  | 159.028 | 16.868 | 6.14 | 23.008 | Total Tramo |  |  | 159.028 | 16.868 | 6.14 | 23.008 | Total Tramo |  |  | 159.028 | 16.868 | 6.14 | 23.008
172.- ARRANQUE A FF.CC. QUILACOYA 66 kV |  |  | VNR | AVNR | COyM | AVNR+COyM |  | 172.- ARRANQUE A FF.CC. QUILACOYA 66 kV |  | VNR | AVNR | COyM | AVNR+COyM | 172.- ARRANQUE A FF.CC. QUILACOYA 66 kV |  |  | VNR | AVNR | COyM | AVNR+COyM | 172.- ARRANQUE A FF.CC. QUILACOYA 66 kV |  |  | VNR | AVNR | COyM | AVNR+COyM
Paño B7 |  | S/E Coronel | 264.5 | 28.058 | 10.214 | 38.272 |  | Paño B7 | S/E Coronel | 264.5 | 28.058 | 10.214 | 38.272 | Paño B7 |  | S/E Coronel | 264.5 | 28.058 | 10.214 | 38.272 | Paño B7 |  | S/E Coronel | 264.5 | 28.058 | 10.214 | 38.272
Total Tramo |  |  | 264.5 | 28.058 | 10.214 | 38.272 |  | Total Tramo |  | 264.5 | 28.058 | 10.214 | 38.272 | Total Tramo |  |  | 264.5 | 28.058 | 10.214 | 38.272 | Total Tramo |  |  | 264.5 | 28.058 | 10.214 | 38.272
173.- ARRANQUE A PUCHOCO - ARENAS BLANCAS 66 kV |  |  | VNR | AVNR | COyM | AVNR+COyM |  | 173.- ARRANQUE A PUCHOCO - ARENAS BLANCAS 66 kV |  | VNR | AVNR | COyM | AVNR+COyM | 173.- ARRANQUE A PUCHOCO - ARENAS BLANCAS 66 kV |  |  | VNR | AVNR | COyM | AVNR+COyM | 173.- ARRANQUE A PUCHOCO - ARENAS BLANCAS 66 kV |  |  | VNR | AVNR | COyM | AVNR+COyM
Paño B2 |  | S/E Coronel | 264.5 | 28.058 | 10.214 | 38.272 |  | Paño B2 | S/E Coronel | 264.5 | 28.058 | 10.214 | 38.272 | Paño B2 |  | S/E Coronel | 264.5 | 28.058 | 10.214 | 38.272 | Paño B2 |  | S/E Coronel | 264.5 | 28.058 | 10.214 | 38.272
Equipos de compensación reactiva |  |  | 94.522 | 10.027 | 4.289 | 14.316 |  | Equipos de compensación reactiva |  | 94.522 | 10.027 | 4.289 | 14.316 | Equipos de compensación reactiva |  |  | 94.522 | 10.027 | 4.289 | 14.316 | Equipos de compensación reactiva |  |  | 94.522 | 10.027 | 4.289 | 14.316
Total Tramo |  |  | 359.022 | 38.085 | 14.503 | 52.588 |  | Total Tramo |  | 359.022 | 38.085 | 14.503 | 52.588 | Total Tramo |  |  | 359.022 | 38.085 | 14.503 | 52.588 | Total Tramo |  |  | 359.022 | 38.085 | 14.503 | 52.588
174.- TEMUCO 66 kV |  |  | VNR | AVNR | COyM | AVNR+COyM |  | 174.- TEMUCO 66 kV |  | VNR | AVNR | COyM | AVNR+COyM | 174.- TEMUCO 66 kV |  |  | VNR | AVNR | COyM | AVNR+COyM | 174.- TEMUCO 66 kV |  |  | VNR | AVNR | COyM | AVNR+COyM
Paño B8 |  | S/E Temuco | 361.19 | 38.315 | 13.948 | 52.263 |  | Paño B8 | S/E Temuco | 361.19 | 38.315 | 13.948 | 52.263 | Paño B8 |  | S/E Temuco | 361.19 | 38.315 | 13.948 | 52.263 | Paño B8 |  | S/E Temuco | 361.19 | 38.315 | 13.948 | 52.263
Paño B1 |  | S/E Temuco | 367.661 | 39.001 | 14.198 | 53.199 |  | Paño B1 | S/E Temuco | 367.661 | 39.001 | 14.198 | 53.199 | Paño B1 |  | S/E Temuco | 367.661 | 39.001 | 14.198 | 53.199 | Paño B1 |  | S/E Temuco | 367.661 | 39.001 | 14.198 | 53.199
Total Tramo |  |  | 728.851 | 77.316 | 28.146 | 105.462 |  | Total Tramo |  | 728.851 | 77.316 | 28.146 | 105.462 | Total Tramo |  |  | 728.851 | 77.316 | 28.146 | 105.462 | Total Tramo |  |  | 728.851 | 77.316 | 28.146 | 105.462
175.- SAN VICENTE 66 KV |  |  | VNR | AVNR | COyM | AVNR+COyM |  | 175.- SAN VICENTE 66 KV |  | VNR | AVNR | COyM | AVNR+COyM | 175.- SAN VICENTE 66 KV |  |  | VNR | AVNR | COyM | AVNR+COyM | 175.- SAN VICENTE 66 KV |  |  | VNR | AVNR | COyM | AVNR+COyM
Paño B2 |  | S/E San Vicente | 283.759 | 30.101 | 10.958 | 41.059 |  | Paño B2 | S/E San Vicente | 283.759 | 30.101 | 10.958 | 41.059 | Paño B2 |  | S/E San Vicente | 283.759 | 30.101 | 10.958 | 41.059 | Paño B2 |  | S/E San Vicente | 283.759 | 30.101 | 10.958 | 41.059
Total Tramo |  |  | 283.759 | 30.101 | 10.958 | 41.059 |  | Total Tramo |  | 283.759 | 30.101 | 10.958 | 41.059 | Total Tramo |  |  | 283.759 | 30.101 | 10.958 | 41.059 | Total Tramo |  |  | 283.759 | 30.101 | 10.958 | 41.059
176.- CHAÑARAL 23 kV |  |  | VNR | AVNR | COyM | AVNR+COyM |  | 176.- CHAÑARAL 23 kV |  | VNR | AVNR | COyM | AVNR+COyM | 176.- CHAÑARAL 23 kV |  |  | VNR | AVNR | COyM | AVNR+COyM | 176.- CHAÑARAL 23 kV |  |  | VNR | AVNR | COyM | AVNR+COyM
Paño C2 |  | S/E Chañaral | 46.753 | 4.96 | 2.121 | 7.081 |  | Paño C2 | S/E Chañaral | 46.753 | 4.96 | 2.121 | 7.081 | Paño C2 |  | S/E Chañaral | 46.753 | 4.96 | 2.121 | 7.081 | Paño C2 |  | S/E Chañaral | 46.753 | 4.96 | 2.121 | 7.081
Transformador 23/13,2 kV, 4 MVA |  | S/E Chañaral | 60.977 | 6.468 | 2.767 | 9.235 |  | Transformador 23/13,2 kV, 4 MVA | S/E Chañaral | 60.977 | 6.468 | 2.767 | 9.235 | Transformador 23/13,2 kV, 4 MVA |  | S/E Chañaral | 60.977 | 6.468 | 2.767 | 9.235 | Transformador 23/13,2 kV, 4 MVA |  | S/E Chañaral | 60.977 | 6.468 | 2.767 | 9.235
Total Tramo |  |  | 107.73 | 11.428 | 4.888 | 16.316 |  | Total Tramo |  | 107.73 | 11.428 | 4.888 | 16.316 | Total Tramo |  |  | 107.73 | 11.428 | 4.888 | 16.316 | Total Tramo |  |  | 107.73 | 11.428 | 4.888 | 16.316
177.- TAPP-OFF EL SALADO 23 kV |  |  | VNR | AVNR | COyM | AVNR+COyM |  | 177.- TAPP-OFF EL SALADO 23 kV |  | VNR | AVNR | COyM | AVNR+COyM | 177.- TAPP-OFF EL SALADO 23 kV |  |  | VNR | AVNR | COyM | AVNR+COyM | 177.- TAPP-OFF EL SALADO 23 kV |  |  | VNR | AVNR | COyM | AVNR+COyM
Paño E |  | S/E El Salado | 17.227 | 1.827 | 0.793 | 2.62 |  | Paño E | S/E El Salado | 17.227 | 1.827 | 0.793 | 2.62 | Paño E |  | S/E El Salado | 17.227 | 1.827 | 0.793 | 2.62 | Paño E |  | S/E El Salado | 17.227 | 1.827 | 0.793 | 2.62
Total Tramo |  |  | 17.227 | 1.827 | 0.793 | 2.62 |  | Total Tramo |  | 17.227 | 1.827 | 0.793 | 2.62 | Total Tramo |  |  | 17.227 | 1.827 | 0.793 | 2.62 | Total Tramo |  |  | 17.227 | 1.827 | 0.793 | 2.62
178.- DIEGO DE ALMAGRO 23 kV |  |  | VNR | AVNR | COyM | AVNR+COyM |  | 178.- DIEGO DE ALMAGRO 23 kV |  | VNR | AVNR | COyM | AVNR+COyM | 178.- DIEGO DE ALMAGRO 23 kV |  |  | VNR | AVNR | COyM | AVNR+COyM | 178.- DIEGO DE ALMAGRO 23 kV |  |  | VNR | AVNR | COyM | AVNR+COyM
Paño E1 |  | S/E Diego de Almagro | 56.303 | 5.973 | 2.555 | 8.528 |  | Paño E1 | S/E Diego de Almagro | 56.303 | 5.973 | 2.555 | 8.528 | Paño E1 |  | S/E Diego de Almagro | 56.303 | 5.973 | 2.555 | 8.528 | Paño E1 |  | S/E Diego de Almagro | 56.303 | 5.973 | 2.555 | 8.528
Paño E3 |  | S/E Diego de Almagro | 56.303 | 5.973 | 2.555 | 8.528 |  | Paño E3 | S/E Diego de Almagro | 56.303 | 5.973 | 2.555 | 8.528 | Paño E3 |  | S/E Diego de Almagro | 56.303 | 5.973 | 2.555 | 8.528 | Paño E3 |  | S/E Diego de Almagro | 56.303 | 5.973 | 2.555 | 8.528
Total Tramo |  |  | 112.606 | 11.946 | 5.11 | 17.056 |  | Total Tramo |  | 112.606 | 11.946 | 5.11 | 17.056 | Total Tramo |  |  | 112.606 | 11.946 | 5.11 | 17.056 | Total Tramo |  |  | 112.606 | 11.946 | 5.11 | 17.056
179.- CASTILLA 13,2 kV |  |  | VNR | AVNR | COyM | AVNR+COyM |  | 179.- CASTILLA 13,2 kV |  | VNR | AVNR | COyM | AVNR+COyM | 179.- CASTILLA 13,2 kV |  |  | VNR | AVNR | COyM | AVNR+COyM | 179.- CASTILLA 13,2 kV |  |  | VNR | AVNR | COyM | AVNR+COyM
Paño C1 |  | S/E Castilla | 41.553 | 4.408 | 1.885 | 6.293 |  | Paño C1 | S/E Castilla | 41.553 | 4.408 | 1.885 | 6.293 | Paño C1 |  | S/E Castilla | 41.553 | 4.408 | 1.885 | 6.293 | Paño C1 |  | S/E Castilla | 41.553 | 4.408 | 1.885 | 6.293
Total Tramo |  |  | 41.553 | 4.408 | 1.885 | 6.293 |  | Total Tramo |  | 41.553 | 4.408 | 1.885 | 6.293 | Total Tramo |  |  | 41.553 | 4.408 | 1.885 | 6.293 | Total Tramo |  |  | 41.553 | 4.408 | 1.885 | 6.293
180.- VALLENAR 13,2 kV |  |  | VNR | AVNR | COyM | AVNR+COyM |  | 180.- VALLENAR 13,2 kV |  | VNR | AVNR | COyM | AVNR+COyM | 180.- VALLENAR 13,2 kV |  |  | VNR | AVNR | COyM | AVNR+COyM | 180.- VALLENAR 13,2 kV |  |  | VNR | AVNR | COyM | AVNR+COyM
Paño C1 |  | S/E Vallenar | 36.098 | 3.829 | 1.638 | 5.467 |  | Paño C1 | S/E Vallenar | 36.098 | 3.829 | 1.638 | 5.467 | Paño C1 |  | S/E Vallenar | 36.098 | 3.829 | 1.638 | 5.467 | Paño C1 |  | S/E Vallenar | 36.098 | 3.829 | 1.638 | 5.467
Paño C2 |  | S/E Vallenar | 36.098 | 3.829 | 1.638 | 5.467 |  | Paño C2 | S/E Vallenar | 36.098 | 3.829 | 1.638 | 5.467 | Paño C2 |  | S/E Vallenar | 36.098 | 3.829 | 1.638 | 5.467 | Paño C2 |  | S/E Vallenar | 36.098 | 3.829 | 1.638 | 5.467
Paño C3 |  | S/E Vallenar | 36.098 | 3.829 | 1.638 | 5.467 |  | Paño C3 | S/E Vallenar | 36.098 | 3.829 | 1.638 | 5.467 | Paño C3 |  | S/E Vallenar | 36.098 | 3.829 | 1.638 | 5.467 | Paño C3 |  | S/E Vallenar | 36.098 | 3.829 | 1.638 | 5.467
Paño C4 |  | S/E Vallenar | 36.098 | 3.829 | 1.638 | 5.467 |  | Paño C4 | S/E Vallenar | 36.098 | 3.829 | 1.638 | 5.467 | Paño C4 |  | S/E Vallenar | 36.098 | 3.829 | 1.638 | 5.467 | Paño C4 |  | S/E Vallenar | 36.098 | 3.829 | 1.638 | 5.467
Paño C5 |  | S/E Vallenar | 36.098 | 3.829 | 1.638 | 5.467 |  | Paño C5 | S/E Vallenar | 36.098 | 3.829 | 1.638 | 5.467 | Paño C5 |  | S/E Vallenar | 36.098 | 3.829 | 1.638 | 5.467 | Paño C5 |  | S/E Vallenar | 36.098 | 3.829 | 1.638 | 5.467
Total Tramo |  |  | 180.49 | 19.145 | 8.19 | 27.335 |  | Total Tramo |  | 180.49 | 19.145 | 8.19 | 27.335 | Total Tramo |  |  | 180.49 | 19.145 | 8.19 | 27.335 | Total Tramo |  |  | 180.49 | 19.145 | 8.19 | 27.335
181.- DOS AMIGOS 23 KV |  |  | VNR | AVNR | COyM | AVNR+COyM |  | 181.- DOS AMIGOS 23 KV |  | VNR | AVNR | COyM | AVNR+COyM | 181.- DOS AMIGOS 23 KV |  |  | VNR | AVNR | COyM | AVNR+COyM | 181.- DOS AMIGOS 23 KV |  |  | VNR | AVNR | COyM | AVNR+COyM
Paño E1 |  | S/E Dos Amigos | 33.661 | 3.571 | 1.527 | 5.098 |  | Paño E1 | S/E Dos Amigos | 33.661 | 3.571 | 1.527 | 5.098 | Paño E1 |  | S/E Dos Amigos | 33.661 | 3.571 | 1.527 | 5.098 | Paño E1 |  | S/E Dos Amigos | 33.661 | 3.571 | 1.527 | 5.098
Total Tramo |  |  | 33.661 | 3.571 | 1.527 | 5.098 |  | Total Tramo |  | 33.661 | 3.571 | 1.527 | 5.098 | Total Tramo |  |  | 33.661 | 3.571 | 1.527 | 5.098 | Total Tramo |  |  | 33.661 | 3.571 | 1.527 | 5.098
182.- CHARRÚA 13,8 kV |  |  | VNR | AVNR | COyM | AVNR+COyM |  | 182.- CHARRÚA 13,8 kV |  | VNR | AVNR | COyM | AVNR+COyM | 182.- CHARRÚA 13,8 kV |  |  | VNR | AVNR | COyM | AVNR+COyM | 182.- CHARRÚA 13,8 kV |  |  | VNR | AVNR | COyM | AVNR+COyM
Paño C1 |  | S/E Charrua | 52.662 | 5.586 | 2.39 | 7.976 |  | Paño C1 | S/E Charrua | 52.662 | 5.586 | 2.39 | 7.976 | Paño C1 |  | S/E Charrua | 52.46 | 5.565 | 2.38 | 7.945 | Paño C1 |  | S/E Charrua | 52.46 | 5.565 | 2.38 | 7.945
Paño CF-1 |  | S/E Charrua | 13.922 | 1.477 | 0.632 | 2.109 |  | Paño CF-1 | S/E Charrua | 13.922 | 1.477 | 0.632 | 2.109 | Paño CF-1 |  | S/E Charrua | 13.869 | 1.471 | 0.629 | 2.1 | Paño CF-1 |  | S/E Charrua | 13.869 | 1.471 | 0.629 | 2.1
Paño CF-SA3 |  | S/E Charrua | 13.922 | 1.477 | 0.632 | 2.109 |  | Paño CF-SA3 | S/E Charrua | 13.922 | 1.477 | 0.632 | 2.109 | Paño CF-SA3 |  | S/E Charrua | 13.869 | 1.471 | 0.629 | 2.1 | Paño CF-SA3 |  | S/E Charrua | 13.869 | 1.471 | 0.629 | 2.1
Paño CF-SAC |  | S/E Charrua | 13.922 | 1.477 | 0.632 | 2.109 |  | Paño CF-SAC | S/E Charrua | 13.922 | 1.477 | 0.632 | 2.109 | Paño CF-SAC |  | S/E Charrua | 13.869 | 1.471 | 0.629 | 2.1 | Paño CF-SAC |  | S/E Charrua | 13.869 | 1.471 | 0.629 | 2.1
Total Tramo |  |  | 94.428 | 10.017 | 4.286 | 14.303 |  | Total Tramo |  | 94.428 | 10.017 | 4.286 | 14.303 | Total Tramo |  |  | 94.067 | 9.978 | 4.267 | 14.245 | Total Tramo |  |  | 94.067 | 9.978 | 4.267 | 14.245
183.- CHOLGUÁN 13,8 kV |  |  | VNR | AVNR | COyM | AVNR+COyM |  | 183.- CHOLGUÁN 13,8 kV |  | VNR | AVNR | COyM | AVNR+COyM | 183.- CHOLGUÁN 13,8 kV |  |  | VNR | AVNR | COyM | AVNR+COyM | 183.- CHOLGUÁN 13,8 kV |  |  | VNR | AVNR | COyM | AVNR+COyM
Paño C4 |  | S/E Cholguán | 44.579 | 4.729 | 2.023 | 6.752 |  | Paño C4 | S/E Cholguán | 44.579 | 4.729 | 2.023 | 6.752 | Paño C4 |  | S/E Cholguán | 44.579 | 4.729 | 2.023 | 6.752 | Paño C4 |  | S/E Cholguán | 44.579 | 4.729 | 2.023 | 6.752
Total Tramo |  |  | 44.579 | 4.729 | 2.023 | 6.752 |  | Total Tramo |  | 44.579 | 4.729 | 2.023 | 6.752 | Total Tramo |  |  | 44.579 | 4.729 | 2.023 | 6.752 | Total Tramo |  |  | 44.579 | 4.729 | 2.023 | 6.752
184.- SAN VICENTE 13,8 kV INCHALAM |  |  | VNR | AVNR | COyM | AVNR+COyM |  | 184.- SAN VICENTE 13,8 kV INCHALAM |  | VNR | AVNR | COyM | AVNR+COyM | 184.- SAN VICENTE 13,8 kV INCHALAM |  |  | VNR | AVNR | COyM | AVNR+COyM | 184.- SAN VICENTE 13,8 kV INCHALAM |  |  | VNR | AVNR | COyM | AVNR+COyM
Paño CT3-A |  | S/E San Vicente | 86.607 | 9.187 | 3.93 | 13.117 |  | Paño CT3-A | S/E San Vicente | 86.607 | 9.187 | 3.93 | 13.117 | Paño CT3-A |  | S/E San Vicente | 86.607 | 9.187 | 3.93 | 13.117 | Paño CT3-A |  | S/E San Vicente | 86.607 | 9.187 | 3.93 | 13.117
Paño C3-A |  | S/E San Vicente | 86.607 | 9.187 | 3.93 | 13.117 |  | Paño C3-A | S/E San Vicente | 86.607 | 9.187 | 3.93 | 13.117 | Paño C3-A |  | S/E San Vicente | 86.607 | 9.187 | 3.93 | 13.117 | Paño C3-A |  | S/E San Vicente | 86.607 | 9.187 | 3.93 | 13.117
Línea San Vcte. - Ind. Aliadas 1x13,8 kV, 0,7 km (Inchalam) |  |  | 11.15 | 1.183 | 0.366 | 1.549 |  | Línea San Vcte. - Ind. Aliadas 1x13,8 kV, 0,7 km (Inchalam) |  | 11.15 | 1.183 | 0.366 | 1.549 | Línea San Vcte. - Ind. Aliadas 1x13,8 kV, 0,7 km (Inchalam) |  |  | 11.15 | 1.183 | 0.366 | 1.549 | Línea San Vcte. - Ind. Aliadas 1x13,8 kV, 0,7 km (Inchalam) |  |  | 11.15 | 1.183 | 0.366 | 1.549
Total Tramo |  |  | 184.364 | 19.557 | 8.226 | 27.783 |  | Total Tramo |  | 184.364 | 19.557 | 8.226 | 27.783 | Total Tramo |  |  | 184.364 | 19.557 | 8.226 | 27.783 | Total Tramo |  |  | 184.364 | 19.557 | 8.226 | 27.783
185.- SAN VICENTE 13,8 kV INSTAPANEL Y MOLY COOP |  |  | VNR | AVNR | COyM | AVNR+COyM |  | 185.- SAN VICENTE 13,8 kV INSTAPANEL Y MOLY COOP |  | VNR | AVNR | COyM | AVNR+COyM | 185.- SAN VICENTE 13,8 kV INSTAPANEL Y MOLY COOP |  |  | VNR | AVNR | COyM | AVNR+COyM | 185.- SAN VICENTE 13,8 kV INSTAPANEL Y MOLY COOP |  |  | VNR | AVNR | COyM | AVNR+COyM
Paño C2-B |  | S/E San Vicente | 86.607 | 9.187 | 3.93 | 13.117 |  | Paño C2-B | S/E San Vicente | 86.607 | 9.187 | 3.93 | 13.117 | Paño C2-B |  | S/E San Vicente | 86.607 | 9.187 | 3.93 | 13.117 | Paño C2-B |  | S/E San Vicente | 86.607 | 9.187 | 3.93 | 13.117
Línea San Vcte. - Ind. Aliadas 1x13,8 kV, 0,7 km (Instapanel y Moy Coop) |  |  | 11.15 | 1.183 | 0.366 | 1.549 |  | Línea San Vcte. - Ind. Aliadas 1x13,8 kV, 0,7 km (Instapanel y Moy Coop) |  | 11.15 | 1.183 | 0.366 | 1.549 | Línea San Vcte. - Ind. Aliadas 1x13,8 kV, 0,7 km (Instapanel y Moy Coop) |  |  | 11.15 | 1.183 | 0.366 | 1.549 | Línea San Vcte. - Ind. Aliadas 1x13,8 kV, 0,7 km (Instapanel y Moy Coop) |  |  | 11.15 | 1.183 | 0.366 | 1.549
Total Tramo |  |  | 97.757 | 10.37 | 4.296 | 14.666 |  | Total Tramo |  | 97.757 | 10.37 | 4.296 | 14.666 | Total Tramo |  |  | 97.757 | 10.37 | 4.296 | 14.666 | Total Tramo |  |  | 97.757 | 10.37 | 4.296 | 14.666
186.- S/E DOS AMIGOS |  |  | VNR | AVNR | COyM | AVNR+COyM |  | 186.- S/E DOS AMIGOS |  | VNR | AVNR | COyM | AVNR+COyM | 186.- S/E DOS AMIGOS |  |  | VNR | AVNR | COyM | AVNR+COyM | 186.- S/E DOS AMIGOS |  |  | VNR | AVNR | COyM | AVNR+COyM
Equipos de compensación reactiva |  |  | 190.856 | 20.246 | 8.66 | 28.906 |  | Equipos de compensación reactiva |  | 190.856 | 20.246 | 8.66 | 28.906 | Equipos de compensación reactiva |  |  | 190.856 | 20.246 | 8.66 | 28.906 | Equipos de compensación reactiva |  |  | 190.856 | 20.246 | 8.66 | 28.906
Total Tramo |  |  | 190.856 | 20.246 | 8.66 | 28.906 |  | Total Tramo |  | 190.856 | 20.246 | 8.66 | 28.906 | Total Tramo |  |  | 190.856 | 20.246 | 8.66 | 28.906 | Total Tramo |  |  | 190.856 | 20.246 | 8.66 | 28.906
TRAMO C.NAVIA 220 kV - LAMPA 220 kV |  |  | 4599.6646 | 487.9329 | 113.7188 | 601.6517 |  |  |  | 4599.6646 | 487.9329 | 113.7188 | 601.6517 |  |  |  | 4597.6106 | 487.7149 | 113.6588 | 601.3737 |  |  |  | 4597.6106 | 487.7149 | 113.6588 | 601.3737
TRAMO LAMPA 220 kV - POLPAICO 220 kV |  |  | 5424.9714 | 575.4811 | 132.7162 | 708.1973 |  |  |  | 5424.9714 | 575.4811 | 132.7162 | 708.1973 |  |  |  | 5424.9714 | 575.4811 | 132.7162 | 708.1973 |  |  |  | 5424.9714 | 575.4811 | 132.7162 | 708.1973
TRAMO CHARRUA 220 kV - ANCOA 220 kV (CIRC1y2) |  |  | 43009.106 | 4562.4047 | 943.606 | 5506.0107 |  |  |  | 43009.106 | 4562.4047 | 943.606 | 5506.0107
TRAMO CHARRUA 220 kV - ANCOA 220 kV (CIRC3) |  |  | 37216.449 | 3947.9203 | 778.501 | 4726.4213 |  |  |  | 37216.449 | 3947.9203 | 778.501 | 4726.4213
P. CORTES 154 kV - TRAMO RANCAGUA 154 kV (Circ1) |  |  | 2479.4962 | 263.0249 | 61.4663 | 324.4913 |  |  |  | 2479.4962 | 263.0249 | 61.4663 | 324.4913 |  |  |  | 2479.4962 | 263.0249 | 61.4663 | 324.4913 |  |  |  | 2479.4962 | 263.0249 | 61.4663 | 324.4913
TILCOCO 154 kV - P. CORTES 154 kV (Circ1) |  |  | 1748.5454 | 185.4857 | 39.523 | 225.0086 |  |  |  | 1748.5454 | 185.4857 | 39.523 | 225.0086 |  |  |  | 1748.5454 | 185.4857 | 39.523 | 225.0086 |  |  |  | 1748.5454 | 185.4857 | 39.523 | 225.0086
SAN FERNANDO 154 kV - TILCOCO 154 kV (Circ1) |  |  | 3122.4024 | 331.2244 | 70.5767 | 401.8011 |  |  |  | 3122.4024 | 331.2244 | 70.5767 | 401.8011 |  |  |  | 3122.4024 | 331.2244 | 70.5767 | 401.8011 |  |  |  | 3122.4024 | 331.2244 | 70.5767 | 401.8011
TRAMO CARDONES 110 kV - CASTILLA 110 kV |  |  | 2767.301 | 293.555 | 71.514 | 365.069 |  |  |  | 2767.301 | 293.555 | 71.514 | 365.069 |  |  |  | 2767.301 | 293.555 | 71.514 | 365.069 |  |  |  | 2767.301 | 293.555 | 71.514 | 365.069
TRAMO ROMERAL 110 kV - COMPAÑIA 110 kV |  |  | 687.5302 | 72.9331 | 16.5939 | 89.5271 |  |  |  | 687.5302 | 72.9331 | 16.5939 | 89.5271 |  |  |  | 687.5302 | 72.9331 | 16.5939 | 89.5271 |  |  |  | 687.5302 | 72.9331 | 16.5939 | 89.5271
TRAMO COMPAÑIA 110 kV- P.AZUCAR 110 kV |  |  | 2337.9618 | 248.0109 | 73.8531 | 321.8639 |  |  |  | 2337.9618 | 248.0109 | 73.8531 | 321.8639 |  |  |  | 2337.9618 | 248.0109 | 73.8531 | 321.8639 |  |  |  | 2337.9618 | 248.0109 | 73.8531 | 321.8639
TRAMO S.PEDRO 66 kV - A.EJERCITO 66 kV |  |  | 153.654 | 16.3 | 4.154 | 20.454 |  |  |  | 153.654 | 16.3 | 4.154 | 20.454 |  |  |  | 153.654 | 16.3 | 4.154 | 20.454 |  |  |  | 153.654 | 16.3 | 4.154 | 20.454
TRAMO ANCOA 500 kV - ALTO JAHUEL 500 KV (Circ 1) |  |  | 77875.2395 | 8261.0035 | 1670.2605 | 9931.264 |  |  |  | 77875.2395 | 8261.0035 | 1670.2605 | 9931.264
TRAMO ANCOA 500 kV - ALTO JAHUEL 500 KV (Circ 2) |  |  | 87690.9325 | 9302.2525 | 1852.3815 | 11154.634 |  |  |  | 87690.9325 | 9302.2525 | 1852.3815 | 11154.634
TRAMO ANCOA 500 kV - ALTO JAHUEL 500 KV (Circ 3) | [16 empty] | 80973.7039 | 8589.6889 | 1707.9614 | 10297.6503 |  |  |  | 80847.4697 | 8576.2972 | 1704.7812 | 10281.0784
TRAMO ANCOA 500 kV - ALTO JAHUEL 500 KV (Circ 4) | [16 empty] | 92650.3897 | 9828.3531 | 1915.9156 | 11744.2687 |  |  |  | 92523.2594 | 9814.8658 | 1912.7135 | 11727.5793
TRAMO ALTO JAHUEL 500/220 KV |  |  | 34791.854 | 3690.719 | 913.488 | 4604.207 |  |  |  | 34791.854 | 3690.719 | 913.488 | 4604.207 |  |  |  | 28288.3743 | 3000.8305 | 710.1727 | 3711.0032 |  |  |  | 28288.3743 | 3000.8305 | 716.4396 | 3717.2701
TRAMO ANCOA 500/220 KV |  |  | 31806.407 | 3374.023 | 836.826 | 4210.849 |  |  |  | 31806.407 | 3374.023 | 836.826 | 4210.849 |  |  |  | 26019.3205 | 2760.1281 | 660.4606 | 3420.5887 |  |  |  | 25810.0692 | 2737.9317 | 655.1505 | 3393.0821
TRAMO QUILLOTA 220/110 KV (1) |  |  | 3111.318 | 330.048 | 92.179 | 422.227 |  |  |  | 3111.318 | 330.048 | 92.179 | 422.227 |  |  |  | 3111.318 | 330.048 | 92.179 | 422.227 |  |  |  | 3111.318 | 330.048 | 92.179 | 422.227
TRAMO QUILLOTA 220/110 KV (2Y3) |  |  | 4250.347 | 450.877 | 125.511 | 576.388 |  |  |  | 4250.347 | 450.877 | 125.511 | 576.388 |  |  |  | 4250.347 | 450.877 | 125.511 | 576.388 |  |  |  | 4250.347 | 450.877 | 125.511 | 576.388
TRAMO RAPEL 220 KV - A.MELIPILLA 220 KV |  |  | 13952.8652 | 1480.1203 | 304.4231 | 1784.5434 |  |  |  | 13952.8652 | 1480.1203 | 304.4231 | 1784.5434 |  |  |  | 13950.7052 | 1479.8903 | 304.3611 | 1784.2514 |  |  |  | 13950.7052 | 1479.8903 | 304.3611 | 1784.2514
TRAMO A.MELIPILLA - C.NAVIA 220 KV |  |  | 14243.4368 | 1510.9437 | 307.8459 | 1818.7896 |  |  |  | 14243.4368 | 1510.9437 | 307.8459 | 1818.7896 |  |  |  | 14243.4368 | 1510.9437 | 307.8459 | 1818.7896 |  |  |  | 14243.4368 | 1510.9437 | 307.8459 | 1818.7896
TRAMO ANTUCO 220 kV - CHARRUA 220 kV (Circ 1) |  |  | 10855.0485 | 1151.5035 | 243.834 | 1395.3375 |  |  |  | 10855.0485 | 1151.5035 | 243.834 | 1395.3375 |  |  |  | 10864.1575 | 1152.4695 | 244.098 | 1396.5675 |  |  |  | 10864.1575 | 1152.4695 | 244.098 | 1396.5675
TRAMO ANTUCO 220 kV - CHARRUA 220 kV (Circ 2) |  |  | 10727.8695 | 1138.0115 | 240.15 | 1378.1615 |  |  |  | 10727.8695 | 1138.0115 | 240.15 | 1378.1615 |  |  |  | 10737.2425 | 1139.0065 | 240.421 | 1379.4275 |  |  |  | 10737.2425 | 1139.0065 | 240.421 | 1379.4275
TRAMO ANTUCO 220 kV - TRUPAN 220 kV |  |  | 4871.2891 | 516.7464 | 110.6637 | 627.4101 |  |  |  | 4871.2891 | 516.7464 | 110.6637 | 627.4101 |  |  |  | 4871.2891 | 516.7464 | 110.6637 | 627.4101 |  |  |  | 4871.2891 | 516.7464 | 110.6637 | 627.4101
TRAMO TRUPAN 220 kV - CHARRUA 220 kV |  |  | 8150.1639 | 864.5696 | 176.5293 | 1041.0989 |  |  |  | 8150.1639 | 864.5696 | 176.5293 | 1041.0989 |  |  |  | 8159.3909 | 865.5476 | 176.7963 | 1042.3439 |  |  |  | 8159.3909 | 865.5476 | 176.7963 | 1042.3439
TRAMO EL TORO 220 kV - ANTUCO 220 kV |  |  | 10912.85 | 1157.634 | 265.526 | 1423.16 |  |  |  | 10912.85 | 1157.634 | 265.526 | 1423.16 |  |  |  | 10912.85 | 1157.634 | 265.526 | 1423.16 |  |  |  | 10912.85 | 1157.634 | 265.526 | 1423.16
TRAMO CURILLINQUE 154 kV - ITAHUE 154 kV |  |  | 10691.1134 | 1134.1132 | 245.7053 | 1379.8185 |  |  |  | 10691.1134 | 1134.1132 | 245.7053 | 1379.8185 |  |  |  | 10691.1134 | 1134.1132 | 245.7053 | 1379.8185 |  |  |  | 10691.1134 | 1134.1132 | 245.7053 | 1379.8185
TRAMO CIPRESES 154 kV - CURILLINQUE 154 kV |  |  | 2105.9241 | 223.3963 | 54.7222 | 278.1185 |  |  |  | 2105.9241 | 223.3963 | 54.7222 | 278.1185 |  |  |  | 2105.9241 | 223.3963 | 54.7222 | 278.1185 |  |  |  | 2105.9241 | 223.3963 | 54.7222 | 278.1185
TRAMO CIPRESES 154 kV - M.MELADO 154 kV |  |  | 4047.8658 | 429.3975 | 97.842 | 527.2395 |  |  |  | 4047.8658 | 429.3975 | 97.842 | 527.2395 |  |  |  | 4047.8658 | 429.3975 | 97.842 | 527.2395 |  |  |  | 4047.8658 | 429.3975 | 97.842 | 527.2395
TRAMO M.MELADO 154 kV - ITAHUE 154 kV |  |  | 8749.1717 | 928.112 | 202.5855 | 1130.6975 |  |  |  | 8749.1717 | 928.112 | 202.5855 | 1130.6975 |  |  |  | 8749.1717 | 928.112 | 202.5855 | 1130.6975 |  |  |  | 8749.1717 | 928.112 | 202.5855 | 1130.6975
ABANICO 154 KV - CHARRUA 154KV |  |  | 11942.077 | 1266.816 | 280.493 | 1547.309 |  |  |  | 11942.077 | 1266.816 | 280.493 | 1547.309 |  |  |  | 11938.924 | 1266.481 | 280.392 | 1546.873 |  |  |  | 11938.924 | 1266.481 | 280.392 | 1546.873
HUASCO 110 KV - MAITENCILLO 110 KV |  |  | 8057.785 | 854.768 | 216.83 | 1071.598 |  |  |  | 8057.785 | 854.768 | 216.83 | 1071.598 |  |  |  | 8057.785 | 854.768 | 216.83 | 1071.598 |  |  |  | 8057.785 | 854.768 | 216.83 | 1071.598
M.PATRIA 66 KV - OVALLE 66 KV |  |  | 1648.933 | 174.9187 | 48.3086 | 223.2273 |  |  |  | 1648.933 | 174.9187 | 48.3086 | 223.2273 |  |  |  | 1648.933 | 174.9187 | 48.3086 | 223.2273 |  |  |  | 1648.933 | 174.9187 | 48.3086 | 223.2273
L.MOLLES 66 KV - OVALLE 66 KV |  |  | 3803.256 | 403.4495 | 111.3605 | 514.81 |  |  |  | 3803.256 | 403.4495 | 111.3605 | 514.81 |  |  |  | 3803.256 | 403.4495 | 111.3605 | 514.81 |  |  |  | 3803.256 | 403.4495 | 111.3605 | 514.81
L.MOLLES 66 KV - M.PATRIA 66 KV |  |  | 2154.323 | 228.5308 | 63.0519 | 291.5827 |  |  |  | 2154.323 | 228.5308 | 63.0519 | 291.5827 |  |  |  | 2154.323 | 228.5308 | 63.0519 | 291.5827 |  |  |  | 2154.323 | 228.5308 | 63.0519 | 291.5827
PEHUENCHE 220 KV - ANCOA 220 KV |  |  | 11005.981 | 1167.515 | 267.211 | 1434.726 |  |  |  | 11005.981 | 1167.515 | 267.211 | 1434.726 |  |  |  | 11172.731 | 1185.203 | 272.039 | 1457.242 |  |  |  | 11152.285 | 1183.035 | 271.447 | 1454.482
TRAMO PANGUE - TRUPÁN 220 KV
Línea Pangue - Sta Barbara 1x220 kV 30,31 kms |  |  | 4026.2105 | 427.1005 | 81.626 | 508.7265 |  |  |  | 4026.2105 | 427.1005 | 81.626 | 508.7265 |  |  |  | 4026.2105 | 427.1005 | 81.626 | 508.7265 |  |  |  | 4026.2105 | 427.1005 | 81.626 | 508.7265
Línea Sta Barbara - Trupán 1x220 kV 53,5 kms |  |  | 7106.6401 | 753.8725 | 144.0776 | 897.9501 |  |  |  | 7106.6401 | 753.8725 | 144.0776 | 897.9501 |  |  |  | 7106.6401 | 753.8725 | 144.0776 | 897.9501 |  |  |  | 7106.6401 | 753.8725 | 144.0776 | 897.9501
Línea Extensión Trupán, 3,45 kms |  | S/E Charrúa | 579.499 | 61.473 | 11.749 | 73.222 |  |  |  | 579.499 | 61.473 | 11.749 | 73.222 |  |  |  | 579.499 | 61.473 | 11.749 | 73.222 |  |  |  | 579.499 | 61.473 | 11.749 | 73.222
Total Tramo |  |  | 11712.3496 | 1242.446 | 237.4526 | 1479.8986 |  |  |  | 11712.3496 | 1242.446 | 237.4526 | 1479.8986 |  |  |  | 11712.3496 | 1242.446 | 237.4526 | 1479.8986 |  |  |  | 11712.3496 | 1242.446 | 237.4526 | 1479.8986
TRAMO PANGUE - CHOLGUAN 220 KV
Línea Pangue - Sta Barbara 1x220 kV 30,31 kms |  |  | 4026.2105 | 427.1005 | 81.626 | 508.7265 |  |  |  | 4026.2105 | 427.1005 | 81.626 | 508.7265 |  |  |  | 4026.2105 | 427.1005 | 81.626 | 508.7265 |  |  |  | 4026.2105 | 427.1005 | 81.626 | 508.7265
Línea Sta Barbara - Trupán 1x220 kV 53,5 kms |  |  | 7106.6401 | 753.8725 | 144.0776 | 897.9501 |  |  |  | 7106.6401 | 753.8725 | 144.0776 | 897.9501 |  |  |  | 7106.6401 | 753.8725 | 144.0776 | 897.9501 |  |  |  | 7106.6401 | 753.8725 | 144.0776 | 897.9501
Línea Trupán - Cholguán 1x220 kV |  | S/E Charrúa | 3221.9845 | 341.7882 | 65.3216 | 407.1097 |  |  |  | 3221.9845 | 341.7882 | 65.3216 | 407.1097 |  |  |  | 3221.9845 | 341.7882 | 65.3216 | 407.1097 |  |  |  | 3221.9845 | 341.7882 | 65.3216 | 407.1097
Total Tramo |  |  | 14354.8352 | 1522.7612 | 291.0251 | 1813.7863 |  |  |  | 14354.8352 | 1522.7612 | 291.0251 | 1813.7863 |  |  |  | 14354.8352 | 1522.7612 | 291.0251 | 1813.7863 |  |  |  | 14354.8352 | 1522.7612 | 291.0251 | 1813.7863
TRAMO CHOLGUAN - CHARRUA 220 KV
Línea Cholguán-Charrúa 1x220 kV |  |  | 3929.2495 | 416.8148 | 79.6604 | 496.4753 |  |  |  | 3929.2495 | 416.8148 | 79.6604 | 496.4753 |  |  |  | 3929.2495 | 416.8148 | 79.6604 | 496.4753 |  |  |  | 3929.2495 | 416.8148 | 79.6604 | 496.4753
Paño J1 |  | S/E Charrúa | 1256.123 | 133.25 | 36.38 | 169.63 |  |  |  | 1256.123 | 133.25 | 36.38 | 169.63 |  |  |  | 1265.518 | 134.246 | 36.652 | 170.898 |  |  |  | 1265.518 | 134.246 | 36.652 | 170.898
Total Tramo |  |  | 5185.3725 | 550.0648 | 116.0404 | 666.1053 |  |  |  | 5185.3725 | 550.0648 | 116.0404 | 666.1053 |  |  |  | 5194.7675 | 551.0608 | 116.3124 | 667.3733 |  |  |  | 5194.7675 | 551.0608 | 116.3124 | 667.3733
OTRAS OBRAS FUTURAS
moneda miles de US$ del 01/07/2003
50.- TRAMO CHARRÚA 154 kV - ARRANQUE CHILLÁN 154 kV |  |  | VNR | AVNR | COyM | AVNR+COyM
Paño A2 |  | S/E Charrua | 808.564 | 85.772 | 25.76 | 111.532
Paño A | Paño Línea (nuevo) | S/E Charrua | 980 | 103.958 | 32.34 | 136.298
Línea Itahue - Charrúa 1x154 kV, 56,75 km |  |  | 5179.552 | 549.447 | 115.009 | 664.456
Línea Charrúa - Chillán 1x220 kV, 58 km (energizada en 154 kV) (nueva) |  |  | 9457.0902 | 1003.208 | 198.599 | 1201.807
Equipos de compensación reactiva |  |  | 125.698 | 13.334 | 5.91 | 19.244
Total Tramo |  |  | 16550.9042 | 1755.719 | 377.618 | 2133.337
Línea Arranque Chillán |  |  | 280.398 | 29.745 | 6.226 | 35.971
TRAMO NUEVO CHARRUA-CHILLAN |  |  | 10717.4882 | 1136.911 | 237.165 | 1374.076 | 2005-12-01
38.- TRAMO RANCAGUA 154 kV - SAN FERNANDO 154 kV (circ.1) |  |  | VNR | AVNR | COyM | AVNR+COyM
Paño A1 |  | S/E Rancagua | 586.84 | 62.252 | 18.686 | 80.938
Línea Itahue-Rancagua 1x154 kV, 79,1 km |  |  | 6647.188 | 705.134 | 147.598 | 852.732
Paño A | Paño línea 154 kV (nuevo) | S/E Punta de Cortés | 1100 | 116.688 | 36.3 | 152.988
Equipos de compensación reactiva |  |  | 131.258 | 13.924 | 5.956 | 19.88
Total Tramo |  |  | 8465.286 | 897.998 | 208.54 | 1106.538
TILCOCO 154 kV - P. CORTES 154 kV (Circ1) |  |  | 2852.3823 | 302.5808 | 75.9972 | 378.578
42.- PUNTA DE CORTÉS 154 KV - TILCOCO 154 KV (circ.2) |  |  | VNR | AVNR | COyM | AVNR+COyM
Línea Itahue - Alto Jahuel 1x154 kV, 19 km |  |  | 1717.54 | 182.197 | 38.137 | 220.334
Paño A | Paño 220 kV, energizado en 154 kV (nuevo) | S/E Punta de Cortés | 1400 | 148.512 | 46.2 | 194.712
Equipos de compensación reactiva |  |  | 32.572 | 3.455 | 1.478 | 4.933
Total Tramo |  |  | 3150.112 | 334.164 | 85.815 | 419.979
120.- TRAMO SAUZAL 154/110 kV |  |  | VNR | AVNR | COyM | AVNR+COyM
Paño AT4 |  | S/E Sauzal | 94.374 | 10.011 | 3.006 | 13.017
Paño HT4 |  | S/E Sauzal | 280.067 | 29.71 | 9.733 | 39.443
Transformador 154/110/13,8 kV, 126 MVA (nuevo) |  | S/E Sauzal | 2430 | 257.774 | 80.19 | 337.964
Total Tramo |  |  | 2804.441 | 297.495 | 92.929 | 390.424 | 2005-01-01
47.- TRAMO ARRANQUE LINARES 154 kV - MAULE 154 kV |  |  | VNR | AVNR | COyM | AVNR+COyM
Línea Itahue - Charrúa 1x154 kV, 41 km |  |  | 3742.06 | 396.958 | 83.091 | 480.049
Paño A | Paño línea (nuevo) | S/E Linares | 530 | 56.222 | 17.49 | 73.712
Equipos de compensación reactiva |  |  | 38.967 | 4.134 | 1.917 | 6.051
Total Tramo |  |  | 4311.027 | 457.314 | 102.498 | 559.812
48.- TRAMO PARRAL 154 kV - ARRANQUE LINARES 154 kV |  |  | VNR | AVNR | COyM | AVNR+COyM
Línea Itahue - Charrúa 1x154 kV, 36,8 km |  |  | 3358.726 | 356.294 | 74.579 | 430.873
Paño A | Paño línea (nuevo) | S/E Linares | 530 | 56.222 | 17.49 | 73.712
Equipos de compensación reactiva |  |  | 34.975 | 3.71 | 1.721 | 5.431
Total Tramo |  |  | 3923.701 | 416.226 | 93.79 | 510.016
TRAMO ANCOA 500 kV - ALTO JAHUEL 500 KV, CIRCUITO Nº1 |  |  | VNR | AVNR | COyM | AVNR+COyM
Paño CT3 (50%) |  | S/E Cerro Navia | 53.7285 | 5.6995 | 2.525 | 8.2245
Paño CE1 (50%) |  | S/E Cerro Navia | 53.7285 | 5.6995 | 2.525 | 8.2245
Paño CE2 (50%) |  | S/E Cerro Navia | 53.7285 | 5.6995 | 2.525 | 8.2245
Paño CE3 (50%) |  | S/E Cerro Navia | 53.7285 | 5.6995 | 2.525 | 8.2245
Banco CC.EE.1 20 MVAr (50%) |  | S/E Cerro Navia | 53.838 | 5.711 | 2.5305 | 8.2415
Banco CC.EE.2 20 MVAr (50%) |  | S/E Cerro Navia | 53.838 | 5.711 | 2.5305 | 8.2415
Banco CC.EE.3 20 MVAr (50%) |  | S/E Cerro Navia | 53.838 | 5.711 | 2.5305 | 8.2415
Línea Ancoa - Alto Jahuel 1 |  |  | 46004.652 | 4880.174 | 874.088 | 5754.262
Paño K1 |  | S/E Alto Jahuel | 3009.463 | 319.244 | 81.256 | 400.5
Paño KZ1 |  | S/E Alto Jahuel | 1060.113 | 112.457 | 28.623 | 141.08
Paño JCE1 (50%) |  | S/E Alto Jahuel | 670.786 | 71.157 | 20.1235 | 91.2805
Paño JZ1 (50%) |  | S/E Alto Jahuel | 622.49 | 66.0335 | 18.6745 | 84.708
Paño BT4 (50%) |  | S/E Alto Jahuel | 147.211 | 15.616 | 5.8885 | 21.5045
Paño BT5 (50%) |  | S/E Alto Jahuel | 147.211 | 15.616 | 5.8885 | 21.5045
Paño BC (50%) |  | S/E Alto Jahuel | 1254.816 | 133.112 | 50.1925 | 183.3045
Paño BT9 (50%) |  | S/E Alto Jahuel | 103.3605 | 10.9645 | 4.1345 | 15.099
Paño BT10 (50%) |  | S/E Alto Jahuel | 103.3605 | 10.9645 | 4.1345 | 15.099
Paño CE1 (50%) |  | S/E Alto Jahuel | 41.2875 | 4.38 | 1.6515 | 6.0315
Paño CE2 (50%) |  | S/E Alto Jahuel | 41.2875 | 4.38 | 1.6515 | 6.0315
Paño CE3 (50%) |  | S/E Alto Jahuel | 41.2875 | 4.38 | 1.6515 | 6.0315
Paño CE4 (50%) |  | S/E Alto Jahuel | 41.2875 | 4.38 | 1.6515 | 6.0315
Paño CE-G (50%) |  | S/E Alto Jahuel | 28.5985 | 3.0335 | 1.144 | 4.1775
7 Reactores 525 kV, 28 MVAr c/u (50%) |  | S/E Alto Jahuel | 3563.223 | 377.9865 | 96.207 | 474.1935
Reactor 220 kV, 75 MVAr (50%) |  | S/E Alto Jahuel | 947.0255 | 100.4605 | 28.411 | 128.8715
Banco CC.EE. 65 MVAr (50%) |  | S/E Alto Jahuel | 823.0135 | 87.3055 | 24.6905 | 111.996
8 Bancos CC.EE. 33 MVAr c/u (50%) |  | S/E Alto Jahuel | 676.3345 | 71.7455 | 27.0535 | 98.799
3 Bancos CC.EE 30 MVAr c/u (50%) |  | S/E Alto Jahuel | 199.627 | 21.1765 | 7.985 | 29.1615
Paño K1 |  | S/E Ancoa | 2664.542 | 282.655 | 71.943 | 354.598
Paño KZ1 |  | S/E Ancoa | 1045.346 | 110.89 | 28.224 | 139.114
7 Reactores 525 kV, 28 MVAr c/u (50%) |  | S/E Ancoa | 3460.1145 | 367.049 | 93.423 | 460.472
2 SC, 500 kV Ancoa - Alto Jahuel (50%) |  | S/E Ancoa | 7735.2395 | 820.554 | 208.8515 | 1029.4055
1 Bancos CC.EE. 65 MVAr c/u (prorrata 47,2%) (50%) |  |  | 175.9408 | 18.6638 | 5.2782 | 23.942
Paño JCE1 (prorrata 47,2%) (50%) |  |  | 276.1365 | 29.2925 | 8.284 | 37.5765
Total Tramo |  |  | 75260.1822 | 7983.6017 | 1718.7957 | 9702.3975 | 2006-02-01
TRAMO ANCOA 500 kV - POLPAICO 500 KV, CIRCUITO Nº2 |  |  | VNR | AVNR | COyM | AVNR+COyM
Paño CT3 (50%) |  | S/E Cerro Navia | 53.7285 | 5.6995 | 2.525 | 8.2245
Paño CE1 (50%) |  | S/E Cerro Navia | 53.7285 | 5.6995 | 2.525 | 8.2245
Paño CE2 (50%) |  | S/E Cerro Navia | 53.7285 | 5.6995 | 2.525 | 8.2245
Paño CE3 (50%) |  | S/E Cerro Navia | 53.7285 | 5.6995 | 2.525 | 8.2245
Banco CC.EE.1 20 MVAr (50%) |  | S/E Cerro Navia | 53.838 | 5.711 | 2.5305 | 8.2415
Banco CC.EE.2 20 MVAr (50%) |  | S/E Cerro Navia | 53.838 | 5.711 | 2.5305 | 8.2415
Banco CC.EE.3 20 MVAr (50%) |  | S/E Cerro Navia | 53.838 | 5.711 | 2.5305 | 8.2415
Línea Ancoa - Alto Jahuel 2 |  |  | 56337.848 | 5976.319 | 1070.419 | 7046.738
Línea Alto Jahuel - El Rodeo - Polpaico 2x500 kV, circ. 2 |  |  | 15458.8865 | 1639.8785 | 313.4085 | 1953.287
Paño JCE1 (50%) |  | S/E Alto Jahuel | 670.786 | 71.157 | 20.1235 | 91.2805
Paño JZ1 (50%) |  | S/E Alto Jahuel | 622.49 | 66.0335 | 18.6745 | 84.708
Paño BT4 (50%) |  | S/E Alto Jahuel | 147.211 | 15.616 | 5.8885 | 21.5045
Paño BT5 (50%) |  | S/E Alto Jahuel | 147.211 | 15.616 | 5.8885 | 21.5045
Paño BC (50%) |  | S/E Alto Jahuel | 1254.816 | 133.112 | 50.1925 | 183.3045
Paño BT9 (50%) |  | S/E Alto Jahuel | 103.3605 | 10.9645 | 4.1345 | 15.099
Paño BT10 (50%) |  | S/E Alto Jahuel | 103.3605 | 10.9645 | 4.1345 | 15.099
Paño CE1 (50%) |  | S/E Alto Jahuel | 41.2875 | 4.38 | 1.6515 | 6.0315
Paño CE2 (50%) |  | S/E Alto Jahuel | 41.2875 | 4.38 | 1.6515 | 6.0315
Paño CE3 (50%) |  | S/E Alto Jahuel | 41.2875 | 4.38 | 1.6515 | 6.0315
Paño CE4 (50%) |  | S/E Alto Jahuel | 41.2875 | 4.38 | 1.6515 | 6.0315
Paño CE-G (50%) |  | S/E Alto Jahuel | 28.5985 | 3.0335 | 1.144 | 4.1775
Reactor 220 kV, 75 MVAr (50%) |  | S/E Alto Jahuel | 947.0255 | 100.4605 | 28.411 | 128.8715
Banco CC.EE. 65 MVAr (50%) |  | S/E Alto Jahuel | 823.0135 | 87.3055 | 24.6905 | 111.996
8 Bancos CC.EE. 33 MVAr c/u (50%) |  | S/E Alto Jahuel | 676.3345 | 71.7455 | 27.0535 | 98.799
3 Bancos CC.EE 30 MVAr c/u (50%) |  | S/E Alto Jahuel | 199.627 | 21.1765 | 7.985 | 29.1615
Paño K2 |  | S/E Ancoa | 2764.694 | 293.279 | 74.647 | 367.926
Paño KZ2 |  | S/E Ancoa | 1045.346 | 110.89 | 28.224 | 139.114
7 Reactores 525 kV, 28 MVAr c/u (50%) |  | S/E Ancoa | 3563.223 | 377.9865 | 96.207 | 474.1935
2 SC, 500 kV Ancoa - Alto Jahuel (50%) |  | S/E Ancoa | 7735.2395 | 820.554 | 208.8515 | 1029.4055
Paño K | Paño Línea Jahuel-Polpaico 500 kV (nuevo) | S/E Polpaico | 3818.195 | 405.034 | 99.526 | 504.56
Paño KZ | Paño Reactor línea Jahuel-Polpaico (nuevo) | S/E Polpaico | 1506.253 | 159.783 | 39.262 | 199.045
Reactor 525 kV, 75 MVAr (nuevo) |  | S/E Polpaico | 4045.0235 | 429.096 | 105.438 | 534.534
1 Bancos CC.EE. 65 MVAr c/u (prorrata 47,2%) (50%) |  |  | 175.9408 | 18.6638 | 5.2782 | 23.942
Paño JCE1 (prorrata 47,2%) (50%) |  |  | 276.1365 | 29.2925 | 8.284 | 37.5765
Total Tramo |  |  | 102992.1978 | 10925.4122 | 2272.1633 | 13197.5755
TRAMO ALTO JAHUEL 500 kV - POLPAICO 500 KV, CIRCUITO Nº1 |  |  | VNR | AVNR | COyM | AVNR+COyM
Paño K | Paño Línea Jahuel-Polpaico 500 kV (nuevo) | S/E Polpaico | 3818.195 | 405.034 | 99.526 | 504.56
Paño KZ | Paño Reactor línea Jahuel-Polpaico (nuevo) | S/E Polpaico | 1506.253 | 159.783 | 39.262 | 199.045
Reactor 525 kV, 75 MVAr (nuevo) |  | S/E Polpaico | 4045.0235 | 429.096 | 105.438 | 534.534
Línea Alto Jahuel - El Rodeo - Polpaico 2x500 kV, circ. 1 |  |  | 15458.8865 | 1639.8785 | 313.4085 | 1953.287
Paño K2 |  | S/E Alto Jahuel | 4266.511 | 452.592 | 111.21 | 563.802
Paño KZ2 |  | S/E Alto Jahuel | 1541.842 | 163.559 | 40.189 | 203.748
7 Reactores 525 kV, 28 MVAr c/u (50%) |  | S/E Alto Jahuel | 4485.903 | 475.8645 | 116.929 | 592.7935
Total Tramo |  |  | 35122.614 | 3725.807 | 825.9625 | 4551.7695
TRAMO POLPAICO 500/220 KV (NUEVO). |  |  | VNR | AVNR | COyM | AVNR+COyM
Paño KT | Paño de transformador (nuevo) | S/E Polpaico | 3818.195 | 405.034 | 99.526 | 504.56
4 Autotransformadores 525/220 kV, 250 MVA c/u (nuevo) |  | S/E Polpaico | 12028.743 | 1276.009 | 313.543 | 1589.552
Paño JT | Paño de transformador (nuevo) | S/E Polpaico | 1408.152 | 149.377 | 40.783 | 190.16
Total Tramo |  |  | 17255.09 | 1830.42 | 453.852 | 2284.272
TRAMO CHARRÚA 220 kV - NUEVA TEMUCO 220 kV |  |  | VNR | AVNR | COyM | AVNR+COyM
Paño J | Paño línea Charrúa-Temuco 2x220 kV (nuevo) | S/E Charrua | 1350 | 143.208 | 40.5 | 183.708
Paño J | Paño línea Charrúa-Temuco 2x220 kV (nuevo) | S/E Charrua | 1350 | 143.208 | 40.5 | 183.708
Línea Charrúa-Temuco 2x220 kV (nuevo) |  |  | 45200 | 4794.816 | 949.2 | 5744.016
Paño J | Paño línea Charrúa-Temuco 2x220 kV (nuevo) | S/E Nueva Temuco | 1650 | 175.032 | 49.5 | 224.532
Paño J | Paño línea Charrúa-Temuco 2x220 kV (nuevo) | S/E Nueva Temuco | 1650 | 175.032 | 49.5 | 224.532
Paño J | Paño reactor 220 kV, 50 MVA (nuevo) | S/E Nueva Temuco | 1400 | 148.512 | 42 | 190.512
Reactor 220 kV, 50 MVA (nuevo) |  | S/E Nueva Temuco | 1350 | 143.208 | 40.5 | 183.708
Total Tramo |  |  | 51200 | 5431.296 | 1129.2 | 6560.496
TRAMO TEMUCO 220 kV - NUEVA TEMUCO 220 kV |  |  | VNR | AVNR | COyM | AVNR+COyM
Paño J | Paño Temuco-Nva.Temuco 220 kV (nuevo) | S/E Nueva Temuco | 1650 | 175.032 | 49.5 | 224.532
Línea Temuco-Puerto Montt 1x220 kV, 10 km. |  |  | 890.3231 | 94.4455 | 18.0501 | 112.4956
Paño J3 | Paño Temuco-Nva.Temuco 220 kV | S/E Temuco | 1300.116 | 137.916 | 37.655 | 175.571
Total Tramo |  |  | 3840.4391 | 407.3935 | 105.2051 | 512.5986
30.- TRAMO NUEVA TEMUCO 220 kV - PUERTO MONTT 220 kV |  |  | VNR | AVNR | COyM | AVNR+COyM
Paño J | Paño Nva.Temuco-Pto.Montt 220 kV (nuevo) | S/E Nueva Temuco | 1650 | 175.032 | 49.5 | 224.532
Paño JZ2 |  | S/E Temuco | 865.945 | 91.859 | 25.08 | 116.939
Línea Temuco 220kV - P.Montt, 349 kms |  |  | 31072.2749 | 3296.1465 | 629.9499 | 3926.0964
Paño J2 |  | S/E Puerto Montt | 1495.044 | 158.594 | 43.3 | 201.894
Paño JZ2 |  | S/E Puerto Montt | 949.224 | 100.694 | 27.492 | 128.186
1 Reactores 242 kV, 18,5 MVAr |  |  | 752.86 | 79.863 | 21.805 | 101.668
1 Reactores 242 kV, 18,5 MVAr c/u (prorrata 50%) |  |  | 757.628 | 80.369 | 21.942 | 102.311
Total Tramo |  |  | 37542.9759 | 3982.5575 | 819.0689 | 4801.6264 | 2006-04-01
Se deben rehacer los tramos para la nueva configuración.
Se produce un aumento de las instalaciones comunes del patio 154 kV en la S/E Rancagua de 160 kUS$.
41.- ALTO JAHUEL 154 KV - PUNTA DE CORTÉS 154 KV (circ. 2) |  |  | VNR | AVNR | COyM | AVNR+COyM
Paño A1 |  | S/E Alto Jahuel | 642.882 | 68.197 | 20.481 | 88.678
Línea Itahue - Alto Jahuel 1x154 kV, 67,72 km |  |  | 6201.787 | 657.886 | 137.708 | 795.594
Equipos de compensación reactiva |  |  | 107.739 | 11.429 | 4.889 | 16.318
Total Tramo |  |  | 6952.408 | 737.512 | 163.078 | 900.59
A.Jahuel-Rancagua 60.7 |  |  | 6281.7785 | 666.3648 | 143.9139 | 810.2787 | 2006-01-01
Rancagua-Pta Cortés 10 |  |  | 828.7979 | 87.9181 | 19.1234 | 107.0415 | 2006-01-01
111.- TRAMO MAITENCILLO 220/110 kV |  |  | VNR | AVNR | COyM | AVNR+COyM
Paño JT2 |  | S/E Maitencillo | 1136.103 | 120.518 | 32.882 | 153.4
Paño JT | Paño Transformador (nuevo) | S/E Maitencillo | 1136.103 | 120.518 | 32.882 | 153.4
Paño HT2 |  | S/E Maitencillo | 525.222 | 55.716 | 18.242 | 73.958
Paño HT | Paño Transformador (nuevo) | S/E Maitencillo | 525.222 | 55.716 | 18.242 | 73.958
Autotransformador 220/115/13,8 kV, 75 MVA |  | S/E Maitencillo | 1580.861 | 167.698 | 45.755 | 213.453
Autotransformador 220/115/13,8 kV, 75 MVA (nuevo) |  | S/E Maitencillo | 1580.861 | 167.698 | 45.755 | 213.453
Total Tramo |  |  | 6484.372 | 687.864 | 193.758 | 881.622
|  |  | 3242.186 | 343.932 | 96.879 | 440.811
36.- TRAMO TAP OFF TENO 154 kV - ITAHUE 154 kV (circ.1) |  |  | VNR | AVNR | COyM | AVNR+COyM
Paño A3 |  | S/E Itahue | 825.237 | 87.541 | 26.291 | 113.832
Línea Itahue-Rancagua 1x154 kV, 37,1 km (modificada) |  |  | 4367.704 | 463.326 | 100.457 | 563.783
Equipos de compensación reactiva |  |  | 61.486 | 6.522 | 2.79 | 9.312
Total Tramo |  |  | 5254.427 | 557.389 | 129.538 | 686.927 | 2006-04-01
37.- TRAMO S.FERNANDO - TAP OFF TENO 154 kV (circ.1) |  |  | VNR | AVNR | COyM | AVNR+COyM
Línea Itahue-Rancagua 1x154 kV, 27,2 km (modificada) |  |  | 4305.758 | 456.755 | 99.032 | 555.787
Equipos de compensación reactiva |  |  | 45.078 | 4.782 | 2.045 | 6.827
Total Tramo |  |  | 4350.836 | 461.537 | 101.077 | 562.614 | 2006-04-01
39.- TRAMO TAP OFF TENO 154 kV - ITAHUE 154 kV (circ.2) |  |  | VNR | AVNR | COyM | AVNR+COyM
Paño A4 |  | S/E Itahue | 895.044 | 94.946 | 28.515 | 123.461
Línea Itahue - Alto Jahuel 1x154 kV, 37,1 km (modificada) |  |  | 4603.716 | 488.362 | 105.885 | 594.247
Equipos de compensación reactiva |  |  | 61.567 | 6.531 | 2.794 | 9.325
Total Tramo |  |  | 5560.327 | 589.839 | 137.194 | 727.033 | 2006-04-01
40.- SAN FERNANDO 154 kV - TAP OFF TENO 154 kV (circ.2) |  |  | VNR | AVNR | COyM | AVNR+COyM
Línea Itahue - Alto Jahuel 1x154 kV, 27,2 km (modificada) |  |  | 4478.791 | 475.11 | 103.012 | 578.122
Equipos de compensación reactiva |  |  | 45.138 | 4.788 | 2.048 | 6.836
Total Tramo |  |  | 4523.929 | 479.898 | 105.06 | 584.958 | 2006-04-01
12.- TRAMO CHENA 220 kV - ALTO JAHUEL 220 kV |  |  | VNR | AVNR | COyM | AVNR+COyM
Paño J6 |  | S/E Alto Jahuel | 1050.701 | 111.458 | 30.43 | 141.888
Paño J7 |  | S/E Alto Jahuel | 1050.701 | 111.458 | 30.43 | 141.888
Paño J | Paño línea (nuevo) | S/E Alto Jahuel | 1300 | 137.904 | 39 | 176.904
Línea Alto Jahuel - Cerro Navia 2x220 kV, 26,9 km |  |  | 5139.619 | 545.211 | 104.199 | 649.41
Línea Alto Jahuel - Cerro Navia 1x220 kV, (nueva) |  |  | 7700 | 816.816 | 161.7 | 978.516
Paño J | Paño línea (nuevo) | S/E Chena | 1300 | 137.904 | 39 | 176.904
Total Tramo |  |  | 17541.021 | 1860.751 | 404.759 | 2265.51
|  |  | 7241.021 | 768.127 | 165.059 | 933.186
46.- TRAMO MAULE 154 kV - ITAHUE 154 kV |  |  | VNR | AVNR | COyM | AVNR+COyM
Paño A5 |  | S/E Itahue | 895.044 | 94.946 | 28.515 | 123.461
Paño A | Paño línea (nuevo) | S/E Itahue | 895.044 | 94.946 | 28.515 | 123.461
Línea Itahue - Charrúa 1x154 kV, 42,96 km |  |  | 3920.948 | 415.934 | 87.063 | 502.997
Línea Itahue - Maule 1x220 kV, energizado en 154 kV (nueva) |  |  | 7450 | 790.296 | 171.35 | 961.646
Paño A | Paño línea (nuevo) | S/E Maule | 1450 | 153.816 | 47.85 | 201.666
Paño A | Paño línea (nuevo) | S/E Maule | 1450 | 153.816 | 47.85 | 201.666 | ???
Equipos de compensación reactiva |  |  | 40.829 | 4.331 | 2.009 | 6.34
Total Tramo |  |  | 16101.865 | 1708.085 | 413.152 | 2121.237
TRAMO MAULE 154 kV - ITAHUE 154 kV Cir 1 |  |  | 6286.4065 | 666.8615 | 164.4325 | 831.294 | 2007-01-01
TRAMO MAULE 154 kV - ITAHUE 154 kV Cir 2 |  |  | 9815.4585 | 1041.2235 | 248.7195 | 1289.943
47.- TRAMO ARRANQUE LINARES 154 kV - MAULE 154 kV |  |  | VNR | AVNR | COyM | AVNR+COyM
Línea Itahue - Charrúa 1x154 kV, 41 km |  |  | 3742.06 | 396.958 | 83.091 | 480.049
Paño A | Paño línea (nuevo) | S/E Maule | 1450 | 153.816 | 47.85 | 201.666
Equipos de compensación reactiva |  |  | 38.967 | 4.134 | 1.917 | 6.051
Total Tramo |  |  | 5231.027 | 554.908 | 132.858 | 687.766 | 2007-01-01
27.- TRAMO TEMUCO 220 kV - VALDIVIA 220 kV |  |  | VNR | AVNR | COyM | AVNR+COyM
Paño J | Paño Línea Temuco-Valdivia 220 kV (nuevo) | S/E Nueva Temuco | 1650 | 175.032 | 49.5 | 224.532
Paño J | Paño Nva.Temuco-Valdivia 220 kV (nuevo) | S/E Nueva Temuco | 1250 | 132.6 | 37.5 | 170.1
Paño JZ1 |  | S/E Temuco | 781.04 | 82.853 | 22.621 | 105.474
Línea Temuco - Valdivia, 141,65 km |  |  | 11595.4438 | 1230.0451 | 235.082 | 1465.1271
Línea Nueva Temuco - Valdivia 220 kV (nueva) |  |  | 23500 | 2492.88 | 493.5 | 2986.38
Paño J5 |  | S/E Valdivia | 1093.415 | 115.989 | 31.668 | 147.657
Paño J | Paño línea Nueva Temuco-Valdivia (nueva) | S/E Valdivia | 1250 | 132.6 | 37.5 | 170.1
1 Reactores 242 kV, 18,5 MVAr c/u (prorrata 50%) |  |  | 757.628 | 80.369 | 21.942 | 102.311
Total Tramo |  |  | 41877.5268 | 4442.3681 | 929.313 | 5371.6811
Nuevo Tramo |  |  | 26000 | 2758.08 | 568.5 | 3326.58
TRAMO CHARRÚA 220 kV - NUEVA CORONEL 220 KV (NUEVO) |  |  | VNR | AVNR | COyM | AVNR+COyM | ??
Paño J | Paño Charrúa-Coronel 220 kV (nuevo) | S/E Charrúa | 1150 | 121.992 | 34.5 | 156.492 | ??
Paño J | Paño Charrúa-Coronel 220 kV (nuevo) | S/E Charrúa | 1150 | 121.992 | 34.5 | 156.492
Línea Charrúa - Nueva Coronel 220 kV (nueva) |  |  | 18150 | 1925.352 | 381.15 | 2306.502
Paño J | Paño Charrúa-Coronel 220 kV (nuevo) | S/E Nueva Coronel | 1500 | 159.12 | 45 | 204.12
Paño J | Paño Charrúa-Coronel 220 kV (nuevo) | S/E Nueva Coronel | 1500 | 159.12 | 45 | 204.12
Total Tramo |  |  | 23450 | 2487.576 | 540.15 | 3027.726
TRAMO NUEVA CORONEL 220/154 KV (NUEVO) |  |  | VNR | AVNR | COyM | AVNR+COyM
Paño JT | Paño Autotranf. (nuevo) | S/E Nueva Coronel | 1500 | 159.12 | 45 | 204.12
Paño AT | Paño Autotranf. (nuevo) | S/E Nueva Coronel | 620 | 65.77 | 20.46 | 86.23
4 Autotransf. 220/154/66 kV, 100 MVA c/u (nuevo) |  | S/E Nueva Coronel | 5533.452 | 586.989 | 166.004 | 752.993
Total Tramo |  |  | 7653.452 | 811.879 | 231.464 | 1043.343
TRAMO NUEVA CORONEL 154 KV (NUEVO) |  |  | VNR | AVNR | COyM | AVNR+COyM
Paño A | Paño Línea (nuevo) | S/E Nueva Coronel | 620 | 65.77 | 20.46 | 86.23
Paño A | Paño Línea (nuevo) | S/E Nueva Coronel | 620 | 65.77 | 20.46 | 86.23
Total Tramo |  |  | 1240 | 131.54 | 40.92 | 172.46
60.- TRAMO DERIVACIÓN FAPACA 154 kV - NVA.CORONEL 154 kV |  |  | VNR | AVNR | COyM | AVNR+COyM
Línea Coronel -Hualpén 1x154 kV, 1,9 km |  |  | 228.612 | 24.251 | 5.076 | 29.327
Paño A | Paño Línea (nuevo) | S/E Nueva Coronel | 620 | 65.77 | 20.46 | 86.23
Equipos de compensación reactiva |  |  | 79.149 | 8.396 | 3.279 | 11.675
Total Tramo |  |  | 927.761 | 98.417 | 28.815 | 127.232
60.- TRAMO NVA.CORONEL 154 kV - QUIÑENCO 154 kV |  |  | VNR | AVNR | COyM | AVNR+COyM
Paño A | Paño Línea (nuevo) | S/E Nueva Coronel | 620 | 65.77 | 20.46 | 86.23
Línea Coronel -Hualpén 1x154 kV, 4,6 km |  |  | 544.426 | 57.752 | 12.088 | 69.841
Equipos de compensación reactiva |  |  | 188.49 | 19.994 | 7.81 | 27.805
Total Tramo |  |  | 1352.916 | 143.516 | 40.358 | 183.876
TRAMO NUEVA CORONEL - HUALPEN 220 KV (NUEVO) |  |  | VNR | AVNR | COyM | AVNR+COyM
Paño J | Paño Coronel - Hualpén 220 kV (nuevo) | S/E Nueva Coronel | 1500 | 159.12 | 49.5 | 208.62
Línea Nueva Coronel - Hualpén 220 kV (nueva) |  |  | 4200 | 445.536 | 96.6 | 542.136
Paño J | Paño Coronel - Hualpén 220 kV (nuevo) | S/E Hualpén | 1150 | 121.992 | 37.95 | 159.942
Total Tramo |  |  | 6850 | 726.648 | 184.05 | 910.698
TRAMO HUALPEN - CHARRÚA 220 kV (MODIFICADO) |  |  | VNR | AVNR | COyM | AVNR+COyM
Paño J15 |  | S/E Charrua | 1124.416 | 119.278 | 32.566 | 151.844
Línea Charrúa - Hualpén (cambio conductor) |  |  | 8220.657 | 872.047 | 172.634 | 1044.681
Paño J | Paño Hualpén - Concepción 220 kV (nuevo) | S/E Hualpén | 1150 | 121.992 | 34.5 | 156.492
Total Tramo |  |  | 10495.073 | 1113.317 | 239.7 | 1353.017 | 2008-01-01
107.- TRAMO CONCEPCIÓN 220/154 kV |  |  | VNR | AVNR | COyM | AVNR+COyM
Paño JT1 |  | S/E Concepción | 936.884 | 99.385 | 27.134 | 126.519
Paño AT7 |  | S/E Concepción | 822.423 | 87.243 | 26.201 | 113.444
Banco autotransformadores 220/154/13,2 kV, 4x87 MVA |  | S/E Concepción | 4321.779 | 458.454 | 125.169 | 583.623
Total Tramo |  |  | 6081.086 | 645.082 | 178.504 | 823.586 | 2008-01-01
23.- TRAMO CHARRÚA 220 kV -CONCEPCIÓN 220 kV |  |  | VNR | AVNR | COyM | AVNR+COyM
Paño J6 |  | S/E Charrua | 1124.416 | 119.278 | 32.566 | 151.844
Paño J | Paño línea (nuevo) | S/E Charrua | 1124.416 | 119.278 | 32.566 | 151.844
Línea Charrúa - Concepción |  |  | 9240.556 | 980.238 | 187.34 | 1167.578
Línea Charrúa - Concepción (modificada de 154 kV a 220 kV) |  |  | 7846.02 | 832.306 | 164.766 | 997.072
Paño J1 |  | S/E Concepción | 1124.416 | 119.278 | 32.566 | 151.844
Paño J | Paño línea (nuevo) | S/E Concepción | 1124.416 | 119.278 | 32.566 | 151.844
Equipos de compensación reactiva |  |  | 1122.674 | 119.093 | 43.954 | 163.047
Total Tramo |  |  | 22706.914 | 2408.749 | 526.324 | 2935.073
|  |  | 10094.852 | 1070.862 | 229.898 | 1300.76
9.- TRAMO POLPAICO 220 kV - CERRO NAVIA 220 kV |  |  | VNR | AVNR | COyM | AVNR+COyM
Paño J6 |  | S/E Polpaico | 1341.364 | 142.292 | 38.953 | 181.245
Paño J7 |  | S/E Polpaico | 1341.364 | 142.292 | 38.953 | 181.245
Paño J | Paño línea (nuevo) | S/E Polpaico | 1341.364 | 142.292 | 38.953 | 181.245
Línea Polpaico - C.Navia 2x220 kV |  |  | 5066.498 | 537.454 | 102.717 | 640.171
Línea Polpaico - C.Navia 1x220 kV (nueva) |  |  | 33929 | 3599.188 | 712.509 | 4311.697
Paño J3 |  | S/E Cerro Navia | 1177.722 | 124.933 | 34.11 | 159.043
Paño J4 |  | S/E Cerro Navia | 1177.722 | 124.933 | 34.11 | 159.043
Paño J | Paño línea (nuevo) | S/E Cerro Navia | 1177.722 | 124.933 | 34.11 | 159.043
Total Tramo |  |  | 45375.034 | 4813.384 | 1000.305 | 5813.689
Nota: La nueva línea considera un tramo subterráneo de 7 kms.
Nueva Linea Polpaico C.Navia |  |  | 36448.086 | 3866.413 | 785.572 | 4651.985
VNR y COyM INSTALACIONES TRANSELEC
Valores en miles de US$ al 1/7/2003

## PANGUE
CARTA PA N°20/31/07/03
[10 empty] | l.angel066pangue_0661 | 4555.8123 | 132.5039 | Datos a: | 2003-07-01
CUADRO DE LÍNEAS | [5 empty] | CUADRO DE TRAMOS
|  |  | LONGITUD | VNR TOTAL | COYM | [7 empty] | Moneda: | Miles-US$
LÍNEA | TENSION (kV) | N° CTOS. | (km) | MILES US$ | MILES US$ | TRAMO | DESCRIPCIÓN DE LA INSTALACIÓN | VNR TOTAL | COYM
[8 empty] | MILES US$ | MILES US$
Duqueco - Pangue | 66 | 1 | 80.4 | 4278.8001 | 121.1375 | PANGUE - DUQUECO 66 KV | Paño 66 kV, línea Duqueco - Pangue (S/E Pangue) | 277.0122 | 11.3664
[7 empty] | Línea 66 kV, Duqueco - Pangue (1 circuito) | 4278.8001 | 121.1375
[8 empty] | 4555.8123 | 132.5039
CUADRO DE SUBESTACIONES
SUBESTACIÓN | DESCRIPCIÓN DE LA INSTALACIÓN |  |  | VNR TOTAL | COYM
|  |  |  | MILES US$ | MILES US$
PANGUE | Paño 66 kV, línea Duqueco - Pangue |  |  | 277.0122 | 11.3664
NOTAS :
1.- Todos los valores están expresados según la tasa de cambio del "dólar observado" en moneda del 1° de julio de 2003.
2.- Los Valores Nuevos de Reemplazo se expresan en miles de US$ y los Costos de Operación y Mantenimiento en miles de US$ anuales.
Note on F19: cl09154153k: Libro Azul S/E Los Angeles.
Note on G19: cl09154153k: Libro Azul S/E Los Angeles.

## ENDESA
CARTA GC N°224 del 31/07/2003
CUADRO DE LÍNEAS | [5 empty] | CUADRO DE TRAMOS
[10 empty] | quillot220l.piuqu2201 | 13517.6934 | 296.7638 | Datos a: | 2003-07-01
LÍNEA | TENSION (kV) | N° CTOS. | LONGITUD | VNR | COYM | TRAMO | DESCRIPCIÓN DE LA INSTALACIÓN | VNR TOTAL | COYM | quillot220l.piuqu2202 | 13517.6934 | 296.7638
|  |  | (km) | MILES US$ | MILES US$ |  |  | MILES US$ | MILES US$ | charrua220m.dolor2201 | 4724.2481 | 110.6116 | Moneda: | Miles-US$
[6 empty] | QUILLOTA - PIUQUENES 220 KV | Paño 220 kV, línea Quillota - Piuquenes 1 (S/E Quillota) | 1032.5902 | 31.6636 | m.dolor220inforsa2201 | 5322.3117 | 135.8698
Quillota - Piuquenes | 220 | 2 | 167 | 24970.2064 | 530.2004 |  | Paño 220 kV, línea Quillota - Piuquenes 2 (S/E Quillota) | 1032.5902 | 31.6636 | m.dolor220cmpclaj2201 | 3200.8015 | 68.724
Charrúa - M. Dolores | 220 | 1 | 35.9 | 3632.0854 | 77.1212 |  | Línea 220 kV, Quillota - Piuquenes (2 circuitos) | 24970.2064 | 530.2004
M. Dolores - Inforsa | 220 | 1 | 37.3 | 3773.7266 | 80.1288 |  |  | 27035.3868 | 593.5276
Arranque Laja | 220 | 1 | 29.8 | 3015.1338 | 64.2586 | CHARRÚA - M. DOLORES 220 KV | Paño 220 kV, línea Charrúa - M. Dolores (S/E Charrúa) | 1092.1627 | 33.4903
[7 empty] | Línea 220 kV, Charrúa - M. Dolores (1 circuito) | 3632.0854 | 77.1212
[8 empty] | 4724.2481 | 110.6116
[6 empty] | M. DOLORES - INFORSA 220 KV | Deconectador 220 kV, línea M.Dolores - Inforsa | 185.6677 | 4.4654
CUADRO DE SUBESTACIONES | [6 empty] | Línea 220 kV, M. Dolores - Inforsa (1 circuito) | 3773.7266 | 80.1288
[7 empty] | Paño 220 kV, CC/EE 20 MVAr (S/E Inforsa) | 988.9037 | 38.1587
SUBESTACIÓN | DESCRIPCIÓN DE LA INSTALACIÓN |  |  | VNR | COYM |  | Banco CC/EE 20 MVAr (S/E Inforsa) | 374.0137 | 13.117
|  |  |  | MILES US$ | MILES US$ |  |  | 5322.3117 | 135.8698
QUILLOTA | Paño 220 kV, línea Quillota - Piuquenes 1 |  |  | 1032.5902 | 31.6636 | ARR. CMPC LAJA 220 KV | Deconectador 220 kV, línea Arr. CMPC Laja (S/E M.Dolores) | 185.6677 | 4.4654
| Paño 220 kV, línea Quillota - Piuquenes 2 |  |  | 1032.5902 | 31.6636 |  | Línea 220 kV, Arranque CMPC Laja (1 circuito) | 3015.1338 | 64.2586
CHARRÚA | Paño 220 kV, línea Charrúa - Inforsa |  |  | 1092.1627 | 33.4903 |  |  | 3200.8015 | 68.724
MARÍA DOLORES | Deconectador 220 kV, línea M.Dolores - Inforsa |  |  | 185.6677 | 4.4654
| Deconectador 220 kV, línea Arr. CMPC Laja |  |  | 185.6677 | 4.4654
INFORSA | Paño 220 kV, CC/EE 20 MVAr |  |  | 988.9037 | 38.1587
| Banco CC/EE 20 MVAr |  |  | 374.0137 | 13.117
NOTAS :
1.- Todos los valores están expresados según la tasa de cambio del "dólar observado" en moneda del 1° de julio de 2003.
2.- Los Valores Nuevos de Reemplazo se expresan en miles de US$ y los Costos de Operación y Mantenimiento en miles de US$ anuales.
Note on F20: cl09154153k: Libro azúl de Transelec S/E Quillota, paños línea Quillota-Los Vilos
Note on F22: cl09154153k: Libro azúl de Transelec S/E Charrúa, paños línea Charrúa-Ancoa
Note on F23: cl09154153k: Libro Azul S/E Esperanza y siatema de control a distancia.
Note on F25: cl09154153k: Libro Azul S/E Ancoa. 1° distribución.
Note on F26: cl09154153k: Libro Azul S/E Ancoa
Note on G20: cl09154153k: Libro azúl de Transelec S/E Quillota, paños línea Quillota-Los Vilos
Note on G22: cl09154153k: Libro azúl de Transelec S/E Charrúa, paños línea Charrúa-Ancoa
Note on G23: cl09154153k: Libro Azul S/E Esperanza y siatema de control a distancia
Note on G25: cl09154153k: Libro Azul, S/E Ancoa
Note on G26: cl09154153k: Libtro Azul, S/E Ancoa.

## PROG. DE OBRAS
PROGRAMA DE OBRAS CNE (OCT-02)
PROYECTOS |  | Características | Fecha más pronta | Zona | Inversión
|  |  | de Puesta en servicio | De conexión | Línea / Central | Costos de O&M
LINEAS DE TRANSMISIÓN
Aumento de capac. |  | 390 MVA | 2004-10-01 | A.Jahuel-Polpaico | 17.6 | 0.36 | CLAVE | VNR | COYM
A.Jahuel-Polpaico 500 kV
Aumento de capac. |  | 1 x 200 MVA | 2004-10-01 | Charrúa-Chillán | 11.58 | 0.25 | d.almag220c.pinto2202 | 0 | 0 | 2005-10-01 | Datos a: | 2002-10-01
Charrúa-Chillán 154 kV | [6 empty] | d.almag220c.pinto2203 | 11340 | 310 | 2006-04-01
Aumento de capac. |  | 300 MVA | 2005-04-01 | Charrúa-Concepción | 17.68 | 0.45 | c.pinto220cardone2202 | 4700 | 120 | 2005-10-01 | Moneda: | Miles-US$
Charrúa-Concepción 220 kV | [6 empty] | cardone220maitenc2203 | 12500 | 340 | 2006-04-01
Aumento capac. (interruptores) Charrúa-Temuco |  | 30 MVA | 2002-10-01 | Charrúa-Temuco | 0.7 | 0.02 | maitenc220p.azuca2203 | 0 | 0 | 2005-10-01
Nueva Línea |  | 210 MVA | 2004-10-01 | D. Almagro-Carrera Pinto | 11.34 | 0.31
D. Almagro-Carrera Pinto 220 kV
Segundo Circuito Línea |  | 210 MVA | 2004-10-01 | D. Almagro-Carrera Pinto | 4.7 | 0.12
D. Almagro-Carrera Pinto 220 kV
Nueva Línea |  | 210 MVA | 2004-10-01 | Cardones-Carrera Pinto | 12.5 | 0.34
Cardones-Carrera Pinto 220 kV
Nueva Línea |  | 200 MVA | 2004-10-01 | Cardones- Maitencillo | 18 | 0.54
Cardones-Maitencillo 220 kV
Nueva Línea |  | 235 MVA | 2004-10-01 | Maitencillo – P. Azúcar | 20 | 0.6
Maitencillo – P. Azúcar 220kV
Aumento de Capacidad |  | 300 MVA | 2004-10-01 | C° Navia-Polpaico | 10 | 0.27
C° Navia-Polpaico 200 kV
Nueva Línea |  | 1 x 270 MVA | 2005-04-01 | Charrúa-Temuco | 31.33 | 0.76
Charrúa-Temuco 220 kV
LINEA DE INTERCONEXION
Electroandina 2 x 220 kV |  | 300 MW | Oct –04 | D. Almagro | 124.7[1] | 4.3
Argentina-Chile 2 x 220 kV |  | 400 MW | Oct –07 | Polpaico | 130 | 3.9
[1]
NO incluye ampliaciones adicionales.
PROYECTOS |  | Características | Fecha más pronta | Zona | Inversión
| km |  | de Puesta en servicio | De conexión | Línea / Central | Costos de O&M
LINEAS DE TRANSMISIÓN
LOS MAQUIS _ POLPAICO 220, 36 km | 66.66 | 250 MW | 2004-01-01 | Polpaico
HGV

## CHILECTRA
CHILECTRA |  | VNR y COYM año 1999 | [13 empty] | CLAVE | VNR | COYM |  | Datos a: | 1999-05-31
[16 empty] | buin___220a.jahue2201 | 929.9001 | 22.463 | Incluye paño Transelec | Moneda: | Millones-$
CUADRO DE LÍNEAS | [6 empty] | CUADRO DE SUBESTACIONES |  |  |  | TRAMOS |  |  |  |  | l.almen220a.jahue2201 | 5593 | 67.5
[5 empty] | Valor Miles de $ |  |  |  | Valor Miles de $ | [6 empty] | l.almen220a.jahue2202 | 5593 | 67.5
KV | GRUPO | LINEA | N° CTOS | KMS | VNR | COYM | GRUPO | SUBESTACION | VNR | COYM | Tramo | Subestación | Descripción de la Instalación | VNR | COYM | polpaic220e.salto2201 | S/I | S/I
220 | LINEA | ALTO JAHUEL - BUIN | 2 | 0.2 | 26444 | 319 | RECEPTORA 220 KV | BUIN | 6047075 | 146053 |  |  |  | (Millones de $) | (Millones de $) | polpaic220e.salto2202 | S/I | S/I
220 | LINEA | ALTO JAHUEL - LOS ALMENDROS | 2 | 40.6 | 11185265 | 135077 | RECEPTORA 220 KV | CHENA | 6887659 | 166355 | [5 empty] | a.jahue110buin___1101 | S/I | S/I
220 | LINEA | POLPAICO - LAS TORTOLAS | 1 | 17 | 2554516 | 30849 | RECEPTORA 220 KV | LOS ALMENDROS | 13040530 | 314964 | ALTO JAHUEL - LOS ALMENDROS 220 kV |  | LINEA ALTO JAHUEL - LOS ALMENDROS 220 kV (2 circ.) | 11185.265 | 135.077 | l.aguir110c.navia1101 | 1196 | 14.4
220 | TAP | TAP CHENA | 2 | 0.4 | 290959 | 3514 | RECEPTORA 220 KV | POSICION ALTO JAHUEL | 431366 | 10419 | POLPAICO - LAS TORTOLAS 220 kV |  | LINEA POLPAICO - LAS TORTOLAS 220 kV (1 circ.) | 2554.516 | 30.849 | pudahu1110c.navia1101 | 5 | 0.1
110 | LINEA | BUIN - ESPEJO | 2 | 21.2 | 5118016 | 61807 | RECEPTORA 220 KV | CERRO NAVIA (HYUNDAI) | 3587035 | 86636 | TAP CHENA 220 kV |  | TAP CHENA 220 kV (2 circ.) | 290.959 | 3.514 | pudahu2110c.navia1101 | 5 | 0.1
110 | LINEA | BUIN - FLORIDA | 2 | 24.3 | 2120585 | 25609 | ENLACE 110 KV | METRO | 1116738 | 26972 | BUIN - ESPEJO 110 kV |  | LINEA BUIN - ESPEJO 110 kV (2 circ.) | 5118.016 | 61.807 | c.navia110l.boza11101 | 356 | 4.3
110 | LINEA | CERRO NAVIA - CHENA | 2 | 11.9 | 2936177 | 35458 | ENLACE 110 KV | RENCA | 7789151 | 188129 | BUIN - FLORIDA 110 kV |  | LINEA BUIN - FLORIDA 110 kV (2 circ.) | 2120.585 | 25.609 | c.navia110l.boza21101 | 356 | 4.3
110 | LINEA | CERRO NAVIA - LO AGUIRRE | 1 | 18.4 | 1195952 | 14443 | ENLACE 110 KV | LO PRADO ENLACE | 34039 | 822 | CERRO NAVIA - CHENA 110 kV |  | LINEA CERRO NAVIA - CHENA 110 kV (2 circ.) | 2936.177 | 35.458 | altamir110c.navia1101 | 938 | 11.3
110 | LINEA | CERRO NAVIA - RENCA | 2 | 4.9 | 1955794 | 23619 | ENLACE 110 KV - BAJADA 110 KV | ESPEJO PANAMERICANA | 2559719 | 61824 | CERRO NAVIA - LO AGUIRRE 110 kV |  | LINEA CERRO NAVIA - LO AGUIRRE 110 kV (1 circ.) | 1195.952 | 14.443 | carrasc110c.navia1101 | 938 | 11.3
110 | LINEA | CHENA - ESPEJO | 2 | 1.4 | 729402 | 8809 | ENLACE 110 KV - BAJADA 110 KV | CERRO NAVIA-PUDAHUEL | 3249848 | 78492 | CERRO NAVIA - RENCA 110 kV |  | LINEA CERRO NAVIA - RENCA 110 kV (2 circ.) | 1955.794 | 23.619 | renca__110altamir1101 | 19 | 0.2
110 | LINEA | TAP LA DEHESA - TORRE18 (ORIENTE) | 1 |  | 931217 | 11246 | ENLACE 110 KV - BAJADA 110 KV | FLORIDA | 2518076 | 60818 | CHENA - ESPEJO 110 kV |  | LINEA CHENA - ESPEJO 110 kV (2 circ.) | 729.402 | 8.809 | renca__110carrasc1101 | 19 | 0.2
110 | LINEA | TAP LA DEHESA - TORRE18 (PONIENTE) | 1 |  | 911347 | 11006 | ENLACE 110 KV - BAJADA 110 KV | OCHAGAVIA | 6233235 | 150549 | TAP LA DEHESA - TORRE18 (ORIENTE) 110 kV |  | LINEA TAP LA DEHESA - TORRE18 (ORIENTE) 110 kV (1 circ.) | 931.217 | 11.246 | ren-coc110renca__1101 | 3329 | 40.2
110 | LINEA | ESPEJO - OCHAGAVIA | 2 | 7.3 | 1949992 | 23549 | ENLACE 110 KV - BAJADA 110 KV | SAN CRISTOBAL | 8591341 | 207504 | TAP LA DEHESA - TORRE18 (PONIENTE) 110 kV |  | LINEA TAP LA DEHESA - TORRE18 (PONIENTE) 110 kV (1 circ.) | 911.347 | 11.006 | l.coch1110ren-coc1101 | S/I | S/I
110 | LINEA | FLORIDA - LOS ALMENDROS | 2 | 18.3 | 2982242 | 36015 | BAJADA 220 KV | LA ERMITA | 30138 | 728 | ESPEJO - OCHAGAVIA 110 kV |  | LINEA ESPEJO - OCHAGAVIA 110 kV (2 circ.) | 1949.992 | 23.549 | l.coch2110ren-coc1101 | S/I | S/I
110 | LINEA | LOS ALMENDROS - SAN CRISTOBAL | 2 | 28.9 | 2122661 | 25634 | BAJADA 220 KV | EL MANZANO | 2011660 | 48587 | FLORIDA - LOS ALMENDROS 110 kV |  | LINEA FLORIDA - LOS ALMENDROS 110 kV (2 circ.) | 2982.242 | 36.015 | och-coc110l.coch11101 | S/I | S/I
110 | LINEA | OCHAGAVIA - FLORIDA | 2 | 16.8 | 8742500 | 105577 | BAJADA 110 KV | LO AGUIRRE | 661722 | 15982 | LOS ALMENDROS - SAN CRISTOBAL 110 kV |  | LINEA LOS ALMENDROS - SAN CRISTOBAL 110 kV (2 circ.) | 2122.661 | 25.634 | och-coc110l.coch21101 | S/I | S/I
110 | LINEA | RENCA - METRO - OCHAGAVIA | 1 | 10.7 | 6395064 | 77229 | BAJADA 110 KV | ALONSO DE CORDOVA | 9779185 | 236193 | OCHAGAVIA - FLORIDA 110 kV |  | LINEA OCHAGAVIA - FLORIDA 110 kV (2 circ.) | 8742.5 | 105.577 | l.boza1110quilic11101 | 612 | 7.4
110 | LINEA | SAN BERNARDO - MALLOCO | 1 | 13.6 | 506551 | 6117 | BAJADA 110 KV | ALTAMIRANO | 3188898 | 77020 | RENCA - METRO - OCHAGAVIA 110 kV |  | LINEA RENCA - METRO - OCHAGAVIA 110 kV ( 1 circ.) | 6395.064 | 77.229 | l.boza2110quilic21101 | 612 | 7.4
110 | LINEA | SAN CRISTOBAL - CERRO NAVIA | 2 | 22.3 | 6345444 | 76630 | BAJADA 110 KV | ANDES | 3042467 | 73484 | SAN BERNARDO - MALLOCO 110 kV |  | LINEA SAN BERNARDO - MALLOCO 110 kV (1 circ.) | 506.551 | 6.117 | quilic1110concha11101 | 569 | 6.9
110 | TAP | TAP ALTAMIRANO | 2 | 0.7 | 159663 | 1928 | BAJADA 110 KV | APOQUINDO | 4306110 | 104004 | SAN CRISTOBAL - CERRO NAVIA 110 kV |  | LINEA SAN CRISTOBAL - CERRO NAVIA 110 kV (2 circ.) | 6345.444 | 76.63 | quilic2110concha21101 | 569 | 6.9
110 | TAP | TAP CARRASCAL | 2 | 0.6 | 129119 | 1559 | BAJADA 110 KV | BATUCO | 1542653 | 37259 | TAP ALTAMIRANO 110 kV |  | TAP ALTAMIRANO 110 kV (2 circ.) | 159.663 | 1.928 | concha1110recole11101 | 825 | 10
110 | TAP | TAP CISTERNA | 2 | 1.8 | 556131 | 6716 | BAJADA 110 KV | CARRASCAL | 2537414 | 61285 | TAP CARRASCAL 110 kV |  | TAP CARRASCAL 110 kV (2 circ.) | 129.119 | 1.559 | concha2110recole21101 | 825 | 10
110 | TAP | TAP CLUB HIPICO | 2 | 0.3 | 46724 | 564 | BAJADA 110 KV | CISTERNA | 2918467 | 70489 | TAP CISTERNA 110 kV |  | TAP CISTERNA 110 kV (2 circ.) | 556.131 | 6.716 | recole1110s.crist1101 | 811 | 9.8
110 | TAP | TAP LA DEHESA | 2 | 4.8 | 890092 | 10749 | BAJADA 110 KV | CLUB HIPICO | 3498207 | 84491 | TAP CLUB HIPICO 110 kV |  | TAP CLUB HIPICO 110 kV (2 circ.) | 46.724 | 0.564 | recole2110s.crist1101 | 811 | 9.8
110 | TAP | TAP LA REINA | 2 | 5.2 | 652300 | 7877 | BAJADA 110 KV | LA DEHESA | 1917672 | 46317 | TAP LA DEHESA 110 kV |  | TAP LA DEHESA 110 kV (2 circ.) | 890.092 | 10.749 | s.crist110e.salto1101 | 329.5 | 4
110 | TAP | TAP LO BOZA | 2 | 2.7 | 804926 | 9721 | BAJADA 110 KV | LA PINTANA | 1379227 | 33312 | TAP LA REINA 110 kV |  | TAP LA REINA 110 kV (2 circ.) | 652.3 | 7.877 | s.crist110e.salto1101 | 329.5 | 4
110 | TAP | TAP LOS DOMINICOS | 2 | 4.4 | 1222525 | 14764 | BAJADA 110 KV | LA REINA | 2825850 | 68252 | TAP LO BOZA 110 kV |  | TAP LO BOZA 110 kV (2 circ.) | 804.926 | 9.721 | e.salto110l.dehe11101 | 329.5 | 4
110 | TAP | TAP LO PRADO | 1 | 0.6 | 40089 | 484 | BAJADA 110 KV | LO BOZA | 2295815 | 55450 | TAP LOS DOMINICOS 110 kV |  | TAP LOS DOMINICOS 110 kV (2 circ.) | 1222.525 | 14.764 | e.salto110l.dehe21101 | 329.5 | 4
110 | TAP | TAP LO VALLEDOR | 2 | 4.1 | 1388414 | 16767 | BAJADA 110 KV | LO VALLEDOR | 2454911 | 59293 | TAP LO PRADO 110 kV |  | TAP LO PRADO 110 kV (1 circ.) | 40.089 | 0.484 | l.dehe1110vitacu11101 | 22 | 0.3
110 | TAP | TAP MACUL | 2 | 0.4 | 39484 | 477 | BAJADA 110 KV | LORD COCHRANE | 6812096 | 164530 | TAP LO VALLEDOR 110 kV |  | TAP LO VALLEDOR 110 kV (2 circ.) | 1388.414 | 16.767 | l.dehe2110vitacu21101 | 22 | 0.3
110 | TAP | TAP PAJARITOS | 2 | 2.2 | 1225810 | 14803 | BAJADA 110 KV | LOS DOMINICOS | 2368245 | 57199 | TAP MACUL 110 kV |  | TAP MACUL 110 kV (2 circ.) | 39.484 | 0.477 | a.cord1110vitacu11101 | 99 | 1.2
110 | TAP | TAP RECOLETA | 2 | 0.2 | 22220 | 268 | BAJADA 110 KV | MACUL | 2178243 | 52610 | TAP PAJARITOS 110 kV |  | TAP PAJARITOS 110 kV (2 circ.) | 1225.81 | 14.803 | a.cord2110vitacu21101 | 99 | 1.2
110 | TAP | TAP SAN JOSE | 2 | 2.1 | 810861 | 9792 | BAJADA 110 KV | MAIPU | 2493879 | 60234 | TAP RECOLETA 110 kV |  | TAP RECOLETA 110 kV (2 circ.) | 22.22 | 0.268 | a.cord1110apoqui11101 | 47 | 0.6
110 | TAP | TAP STA. ELENA | 2 | 1.9 | 2042316 | 24664 | BAJADA 110 KV | MALLOCO | 2211186 | 53406 | TAP SAN JOSE 110 kV |  | TAP SAN JOSE 110 kV (2 circ.) | 810.861 | 9.792 | a.cord2110apoqui21101 | 47 | 0.6
110 | TAP | TAP STA. RAQUEL | 2 | 2.9 | 435021 | 5253 | BAJADA 110 KV | PAJARITOS | 2438044 | 58885 | TAP STA. ELENA 110 kV |  | TAP STA. ELENA 110 kV (2 circ.) | 2042.316 | 24.664 | apoqui1110l.domi11101 | 179 | 2.2
110 | TAP | TAP VITACURA | 2 | 1.5 | 194704 | 2351 | BAJADA 110 KV | POLPAICO | 405044 | 9783 | TAP STA. RAQUEL 110 kV |  | TAP STA. RAQUEL 110 kV (2 circ.) | 435.021 | 5.253 | apoqui2110l.domi21101 | 179 | 2.2
110 | TAP | TAP SANTA MARTA | 2 | 3.9 | 644746 | 7786 | BAJADA 110 KV | QUILICURA | 3099106 | 74852 | TAP VITACURA 110 kV |  | TAP VITACURA 110 kV (2 circ.) | 194.704 | 2.351 | l.almen110torre801101 | 219 | 2.6
44 | LINEA | L0 PRADO - CURACAVI | 1 | 14 | 474680 | 5732 | BAJADA 110 KV | RECOLETA | 2097460 | 50659 | TAP SANTA MARTA 110 kV |  | TAP SANTA MARTA 110 kV (2 circ.) | 644.746 | 7.786 | torre80110l.rein11101 | 462 | 5.6
TOTAL 220 kV |  |  |  | 58.2 | 70779953 | 854762 | BAJADA 110 KV | SAN BERNARDO | 2756498 | 66577 | L0 PRADO - CURACAVI 44 kV |  | LINEA L0 PRADO - CURACAVI 44 kV (1 circ.) | 474.68 | 5.732 | l.almen110l.rein21101 | 681 | 8.2
TOTAL 110 kV |  |  |  | 240.3 |  |  | BAJADA 110 KV | SAN JOAQUI N | 5267209 | 127217 | CERRO NAVIA 220/110 |  | CERRO NAVIA (HYUNDAI) | 3587.035 | 86.636 | l.almen110l.domi11101 | 54 | 0.7
TOTAL 44 kV |  |  |  | 14 |  |  | BAJADA 110 KV | SANJOSE | 2563956 | 61926 | BUIN 220/110 |  | RECEPTORA 220 KV BUIN | 6047.075 | 146.053 | l.almen110l.domi21101 | 54 | 0.7
[7 empty] | BAJADA 110 KV | SANTA ELENA | 4301138 | 103884 | CHENA 220/110 |  | RECEPTORA 220 KV CHENA | 6887.659 | 166.355 | florida110l.rein11101 | 810 | 9.8
[7 empty] | BAJADA 110 KV | SANTA RAQUEL | 2356605 | 56918 | LOS ALMENDROS 220/110 kV |  | RECEPTORA 220 KV LOS ALMENDROS | 13040.53 | 314.964 | florida110l.rein21101 | 810 | 9.8
[7 empty] | BAJADA 110 KV | SANTA ROSA SUR | 1605867 | 38786 | BUIN - ALTO JAHUEL 220 |  | LINEA BUIN ALTO JAHUEL 220 kV | 264.44 | 3.19 | florida110macul1_1101 | 1736 | 21
[7 empty] | BAJADA 110 KV | VITACURA | 8149341 | 196828 | [5 empty] | florida110macul2_1101 | 1736 | 21
[7 empty] | BAJADA 110 KV | BRASIL | 5256634 | 126962 | [5 empty] | florida110s.raqu11101 | 259 | 3.1
[7 empty] | BAJADA 44 KV | LO PRADO | 756655 | 18275 | [5 empty] | florida110s.raqu21101 | 259 | 3.1
[7 empty] | BAJADA 44 KV | CALEU | 90073 | 2176 | [5 empty] | s.rosa1110s.raqu11101 | 39 | 0.5
[7 empty] | BAJADA 44 KV | CURACAVI | 237271 | 5731 | [5 empty] | s.rosa2110s.raqu21101 | 39 | 0.5
[7 empty] | BAJADA 44 KV | RUNGUE | 189561 | 4578 | [5 empty] | buin___110s.bern11101 | 1404 | 17
[9 empty] | 164110319 | 3963699 | [5 empty] | buin___110s.bern21101 | 1404 | 17
[16 empty] | s.rosa1110l.pint11101 | 197 | 2.4
[16 empty] | s.rosa2110l.pint21101 | 197 | 2.4
[16 empty] | l.pint1110buin___1101 | 566 | 6.8
[16 empty] | l.pint2110buin___1101 | 566 | 6.8
[16 empty] | macul1_110s.elen11101 | 1169 | 14.1
[16 empty] | macul2_110s.elen21101 | 1169 | 14.1
[16 empty] | s.elen1110s.joaq11101 | 288 | 3.5
[16 empty] | s.elen2110s.joaq21101 | 288 | 3.5
[16 empty] | s.joaq1110c.hipi11101 | 987 | 11.9
[16 empty] | s.joaq2110c.hipi21101 | 987 | 11.9
[16 empty] | ochagav110cister11101 | 588 | 7.1
[16 empty] | ochagav110cister21101 | 588 | 7.1
[16 empty] | c.hipi1110ochagav1101 | 191 | 2.3
[16 empty] | c.hipi2110ochagav1101 | 191 | 2.3
[16 empty] | ochagav110och-coc1101 | 3066 | 37
[16 empty] | s.bern1110l.espe11101 | 1159 | 14
[16 empty] | s.bern2110l.espe21101 | 1159 | 14
[16 empty] | cister1110l.espe11101 | 387 | 4.7
[16 empty] | cister2110l.espe21101 | 387 | 4.7
[16 empty] | l.espe1110c.chena1101 | 365 | 4.4
[16 empty] | l.espe2110c.chena1101 | 365 | 4.4
[16 empty] | c.chena110maipu1_1101 | 159 | 2.5
[16 empty] | c.chena110maipu2_1101 | 207 | 2.5
[16 empty] | maipu1_110l.vall11101 | 439 | 5.3
[16 empty] | maipu2_110l.vall21101 | 439 | 5.3
[16 empty] | l.vall1110pajari11101 | 46 | 0.6
[16 empty] | l.vall2110pajari21101 | 46 | 0.6
[16 empty] | pajari1110s.jose11101 | 498 | 6
[16 empty] | pajari2110s.jose21101 | 498 | 6
[16 empty] | s.jose1110pudahu11101 | 321 | 3.9
[16 empty] | s.jose2110pudahu21101 | 321 | 3.9
[16 empty] | s.bern1110malloco1101 | 507 | 6.1
[16 empty] | buin___220buin___1101 | 6047 | 146.1
[16 empty] | e.salto220e.salto1101 | S/I | S/I
[16 empty] | c.chena220c.chena1101 | 6888 | 166.4
[16 empty] | c.navia220c.navia1102 | 3587 | 86.6
[16 empty] | l.almen220l.almen1101 | 13041 | 315

## CGE
CGE | Carta CGC N°322/2003; 31/07/2003 | [24 empty] | CLAVE | VNR | COYM |  | Datos a: | 2003-06-30
VNR LINEAS DE SUB TRANSMISION CGE | [11 empty] | SUBESTACIONES | [7 empty] | TRAMOS | [5 empty] | l.vilos220choapa_2201 | S/I | S/I |  | Moneda: | Miles-US$
[26 empty] | s.vicen154talcahu1541 | 1237 | 37.5
[23 empty] | VNR | COYM |  | e.penon110p.azuca1101 | 1486 | 50
ZONA ELQUI | [22 empty] | (Miles de US$) | (Miles de US$) |  | s.joaqu110p.azuca1101 | 825.3391 | 31.5945
[26 empty] | ovalle_110e.penon1101 | 3822 | 122
| Linea | Tramo | Tension | Est. Inicio | Est. Final | Conductor | Extension | VNR | AVNR | COYM | AVNR+COYM | [8 empty] | Guayacan | Pan de Azucar | 66 kV |  |  |  | ovalle_110illapel1101 | 7324 | 228
[7 empty] | (Km) | (Miles de US$) | (Miles de US$) | (Miles de US$) | (Miles de US$) |  | S/E INCAHUASI 110/23 KV | [6 empty] | Paño | Línea Guayacan-Pan de Azucar 66 kV |  | 53.9879 | 2.8074 |  | quillot110c.vieja1101 | 4309 | 149
[16 empty] | Valor | Valor | Valor | Valor | SE GUAYACAN - SE PAN DE AZUCAR |  |  | 464.5 | 14.9 |  | c.vieja110quinqu21101 | 1881 | 60
| Guayacan-Pan de Azucar 1 | SE GUAYACAN - SE PAN DE AZUCAR | 66 KV | 0 | 44 | Al Alliance | 7.729 | 464.5 | 49.2 | 14.9 | 64.1 |  |  |  |  | Neto | 1a Dist | 2a Dist | COyM | Paño | Línea Pan de Azucar-Guayacan 66 kV |  | 125.6433 | 6.5335 |  | quinqu2110cabildo1101 | 1989 | 65 | [5 empty] | Guayacan-Pan de Azucar 1 | SE GUAYACAN - SE PAN DE AZUCAR | 66 KV | 0 | 44 | Al Alliance | 7.729 | 464,5 | 49,2 | 14,9 | 64,1
| Guayacan-Pan de Azucar 2 | SE GUAYACAN - SE PAN DE AZUCAR | 66 KV | 0 | 44 | Al Alliance | 7.729 | 457.2 | 48.5 | 14.6 | 63.1 |  |  |  |  | (MUSD) | (MUSD) | (MUSD) | (MUSD) | Total |  |  | 644.1313 | 24.2408 |  | quinqui110choapa_1101 | 4018 | 124 | [5 empty] | Guayacan-Pan de Azucar 2 | SE GUAYACAN - SE PAN DE AZUCAR | 66 KV | 0 | 44 | Al Alliance | 7.729 | 457,2 | 48,5 | 14,6 | 63,1
| San Joaquín-Marquesa | SE SAN JOAQUÍN - SE MARQUESA | 66 KV | 0 | 195 | Cu 2/0 AWG | 33.226 | 1821.4 | 193.1 | 58.3 | 251.4 |  | INSTALACIONES COMUNES A LA SUBESTACIÓN | [12 empty] | choapa_110illapel1101 | 3750 | 115 | [5 empty] | San Joaquín-Marquesa | SE SAN JOAQUÍN - SE MARQUESA | 66 KV | 0 | 195 | Cu 2/0 AWG | 33.226 | 1.821,4 | 193,1 | 58,3 | 251,4
| Pan de Azucar-San Joaquín 66KV | SE PAN DE AZUCAR - SECCIONADORA NECSA | 66 KV | 0 | 7 | Cu 2/0 AWG | 1.357 | 71.1 | 7.5 | 2.3 | 9.8 | [8 empty] | Guayacan | Manganesos | 66 kV |  |  |  | p.azuca066e.penon0661 | 1225 | 42 | [5 empty] | Pan de Azucar-San Joaquín 66KV | SE PAN DE AZUCAR - SECCIONADORA NECSA | 66 KV | 0 | 7 | Cu 2/0 AWG | 1.357 | 71,1 | 7,5 | 2,3 | 9,8
| Pan de Azucar-San Joaquín 66KV | SECCIONADORA NECSA - SE SAN JOAQUÍN | 66 KV | 8 | 36 | Cu 2/0 AWG | 5.863 | 242.2 | 25.7 | 7.7 | 33.4 |  |  |  |  | 177.7025 | 177.7025 | 0 | 0 | Paño | Línea Guayacan-Manganesos 66 kV |  | 136.8255 | 7.1149 |  | e.penon066andacol0661 | 901 | 31 | [5 empty] | Pan de Azucar-San Joaquín 66KV | SECCIONADORA NECSA - SE SAN JOAQUÍN | 66 KV | 8 | 36 | Cu 2/0 AWG | 5.863 | 242,2 | 25,7 | 7,7 | 33,4
| Pan de Azucar-Ovalle 66KV | SE EL PEÑON - SE PAN DE AZUCAR | 66 KV | 218 | 308 | Cu 2/0 AWG | 19.617 | 1061.6 | 112.5 | 34 | 146.5 |  | Terreno |  |  | 20.7067 | 20.7067 | 0 | 0 | SE GUAYACAN - SE PAN DE AZUCAR |  |  | 236.6153 | 7.556 |  | p.azuca066guayaca0661 | 644 | 24 | [5 empty] | Pan de Azucar-Ovalle 66KV | SE EL PEÑON - SE PAN DE AZUCAR | 66 KV | 218 | 308 | Cu 2/0 AWG | 19.617 | 1.061,6 | 112,5 | 34,0 | 146,5
| Pan de Azucar-Ovalle 66KV | SE OVALLE - SE EL PEÑON | 66 KV | 0 | 217 | Cu 2/0 AWG | 55.933 | 3302.2 | 350 | 105.7 | 455.7 |  | Edificaciones |  |  | 0 | 0 | 0 | 0 | Total |  |  | 373.4408 | 14.6709 |  | guayaca066m.ataca0661 | 373 | 15 | [5 empty] | Pan de Azucar-Ovalle 66KV | SE OVALLE - SE EL PEÑON | 66 KV | 0 | 217 | Cu 2/0 AWG | 55.933 | 3.302,2 | 350,0 | 105,7 | 455,7
| El Peñon-Andacollo | SE EL PEÑON - SE ANDACOLLO | 66 KV | 0 | 107 | Cu 2 AWG | 20.082 | 798.8 | 84.7 | 25.6 | 110.2 |  | Obras Generales |  |  | 150.9674 | 150.9674 | 0 | 0 | [6 empty] | p.azuca066necsa__0661 | 194 | 9 | [5 empty] | El Peñon-Andacollo | SE EL PEÑON - SE ANDACOLLO | 66 KV | 0 | 107 | Cu 2 AWG | 20.082 | 798,8 | 84,7 | 25,6 | 110,2
| Ovalle-Punitaqui | SE OVALLE - SE PUNITAQUI | 66 KV | 0 | 226 | Cu 2 AWG | 33.519 | 1227.9 | 130.2 | 39.3 | 169.5 |  | Equipos Auxiliares |  |  | 6.0284 | 6.0284 | 0 | 0 | Pan de Azucar | Necsa | 66 kV |  |  |  | necsa__066s.joaqu0661 | 260 | 9 | [5 empty] | Ovalle-Punitaqui | SE OVALLE - SE PUNITAQUI | 66 KV | 0 | 226 | Cu 2 AWG | 33.519 | 1.227,9 | 130,2 | 39,3 | 169,5
| Punitaqui-Combarbala | SE PUNITAQUI - SE EL SAUCE | 66 KV | 0 | 183 | Cu 3 AWG | 29.663 | 1138.3 | 120.7 | 36.4 | 157.1 | [8 empty] | Paño | Línea Pan de Azucar-Necsa 66 kV |  | 122.5032 | 6.3702 |  | s.joaqu066marquez0661 | 1826 | 59 | [5 empty] | Punitaqui-Combarbala | SE PUNITAQUI - SE EL SAUCE | 66 KV | 0 | 183 | Cu 3 AWG | 29.663 | 1.138,3 | 120,7 | 36,4 | 157,1
| Punitaqui-Combarbala | SE EL SAUCE - SE COMBARBALA | 66 KV | 184 | 299 | Cu 3 AWG | 17.743 | 705.4 | 74.8 | 22.6 | 97.3 |  | INSTALACIONES DE LOS PATIOS | [6 empty] | SE PAN DE AZUCAR - SECCIONADORA NECSA |  |  | 71.1 | 2.3 |  | ovalle_066e.penon0661 | 3474 | 115
| Combarbala-Illapel | SE COMBARBALA - SE EL ESPINO | 66 KV | 0 | 100 | Cu 2 AWG | 21.169 | 785 | 83.2 | 25.1 | 108.3 | [8 empty] | Total |  |  | 193.6032 | 8.6702 |  | ovalle_066punitaq0661 | 1414 | 49 | [5 empty] | Punitaqui-Combarbala | SE EL SAUCE - SE COMBARBALA | 66 KV | 184 | 299 | Cu 3 AWG | 17.743 | 705,4 | 74,8 | 22,6 | 97,3
| Combarbala-Illapel | SE EL ESPINO - SE ILLAPEL | 66 KV | 101 | 268 | Cu 2 AWG | 35.061 | 1332.3 | 141.2 | 42.6 | 183.9 |  | 110 kV |  |  | 63.8766 | 63.8766 | 133.7268 | 5.884 | [6 empty] | punitaq066manqueh0661 | 4052 | 139
| Arranque El Espino | EST Nº100 LT COMBARBALA-ILLAPEL - SE EL ESPINO | 66 KV | 0 | 1 | Cu 2 AWG | 0.01 | 8.2 | 0.9 | 0.3 | 1.1 |  | Paño de Línea | H1 | Línea Incahuasi-Pan de Azúcar (TRANSELEC) | 0 | 0 | 35.0862 | 1.5438 | Necsa | SAN JOAQUÍN | 66 kV |  |  |  | manqueh066e.sauce0661 | #REF! | #REF! | [5 empty] | Combarbala-Illapel | SE COMBARBALA - SE EL ESPINO | 66 KV | 0 | 100 | Cu 2 AWG | 21.169 | 785,0 | 83,2 | 25,1 | 108,3
[13 empty] | Paño de Línea | H2 | Línea Incahuasi-Algarrobo (TRANSELEC) | 0 | 0 | 8.603 | 0.37853 | Paño | Línea Necsa-SAN JOAQUÍN 66 kV |  | 17.65 | 0.9178 |  | combarb066e.sauce0661 | 782 | 27 | [5 empty] | Combarbala-Illapel | SE EL ESPINO - SE ILLAPEL | 66 KV | 101 | 268 | Cu 2 AWG | 35.061 | 1.332,3 | 141,2 | 42,6 | 183,9
TOTAL LINEAS 66kV (289) KM | [6 empty] | 288.701 | 13416.1 | 1422.2 | 429.4 | 1851.4 |  | Paño de Transformador | HT1 | Transformador T1 | 63.8766 | 63.8766 | 90.0376 | 3.9617 | SECCIONADORA NECSA - SE SAN JOAQUÍN |  |  | 242.2 | 7.7 |  | illapel066combarb0661 | 2307 | 78 | [5 empty] | Arranque El Espino | EST Nº100 LT COMBARBALA-ILLAPEL - SE EL ESPINO | 66 KV | 0 | 1 | Cu 2 AWG | 0.01 | 8,2 | 0,9 | 0,3 | 1,1
[13 empty] | Instalaciones Comunes del Patio |  |  | 0 | 0 | 0 | 0 | Total |  |  | 259.85 | 8.6178 |  | a.jahue066buin___0661 | 765 | 26.3
| Pan de Azucar-Rivadavia | SE PAN DE AZUCAR - SE VICUÑA | 110 KV | 0 | 159 | Al Alliance | 59.575 | 4577.4 | 485.2 | 137.3 | 622.5 | [14 empty] | hospita066s.f.mos0661 | 864 | 29.2
| Pan de Azucar-Rivadavia | SE VICUÑA - RIVADAVIA | 110 KV | 159 | 204 | ACSR Patrivge | 16.787 | 968.2 | 102.6 | 29 | 131.7 |  | 23 kV |  |  | 135.8166 | 135.8166 | 191.4411 | 11.295 | SAN JOAQUÍN | Marquesa | 66 kV |  |  |  | s.f.mos066granero0661 | 726 | 24.2
| Pan de Azucar-San Joaquín 110KV | SE PAN DE AZUCAR - SE SAN JOAQUÍN | 110 KV | 0 | 36 | Cu 2/0 AWG | 7.376 | 339.1 | 35.9 | 10.2 | 46.1 |  | Paño de Línea | E1 | Alimentador Domeyko | 33.0051 | 37.3331 | 52.6231 | 3.1048 | SE SAN JOAQUÍN - SE MARQUESA |  |  | 1821.4 | 58.3 |  | buin___066fatima_0661 | 776 | 26.3 | [5 empty] | Pan de Azucar-Rivadavia | SE PAN DE AZUCAR - SE VICUÑA | 110 KV | 0 | 159 | Al Alliance | 59.575 | 4.577,4 | 485,2 | 137,3 | 622,5
| Pan de Azucar-Ovalle 110KV | SE EL PEÑON - SE PAN DE AZUCAR | 110 KV | 218 | 307 | Al Alliance | 19.759 | 1075.6 | 114 | 32.3 | 146.3 |  | Paño de Línea | E2 | Alimentador La Higuera | 47.0525 | 51.3804 | 72.4236 | 4.273 | Paño | Línea Marquesa-SAN JOAQUÍN 66 kV |  | 4.9566 | 0.25775 |  | fatima_066paine__0661 | 152 | 5.2 | [5 empty] | Pan de Azucar-Rivadavia | SE VICUÑA - RIVADAVIA | 110 KV | 159 | 204 | ACSR Patrivge | 16.787 | 968,2 | 102,6 | 29,0 | 131,7
| Pan de Azucar-Ovalle 110KV | SE OVALLE - SE EL PEÑON | 110 KV | 0 | 217 | Al Alliance | 56.029 | 3318.5 | 351.8 | 99.6 | 451.3 |  | Paño de Transformador | ET1 | Transformador T1 | 42.7751 | 47.103 | 66.3944 | 3.9173 | Total |  |  | 1826.3566 | 58.5577 |  | paine__066hospita0661 | 451 | 16.1 | [5 empty] | Pan de Azucar-San Joaquín 110KV | SE PAN DE AZUCAR - SE SAN JOAQUÍN | 110 KV | 0 | 36 | Cu 2/0 AWG | 7.376 | 339,1 | 35,9 | 10,2 | 46,1
| El Peñon-Carmen de Andacollo | SE EL PEÑON - MINERA CARMEN DE ANDACOLLO | 110 KV | 0 | 96 | Al Alliance | 22.272 | 905.2 | 95.9 | 27.2 | 123.1 |  | Instalaciones Comunes del Patio |  |  | 12.9839 | 0 | 0 | 0 | [6 empty] | rancag1066dole___0661 | 482 | 16.6 | [5 empty] | Pan de Azucar-Ovalle 110KV | SE EL PEÑON - SE PAN DE AZUCAR | 110 KV | 218 | 307 | Al Alliance | 19.759 | 1.075,6 | 114,0 | 32,3 | 146,3
| Ovalle-Illapel 110KV | SE OVALLE - SE ILLAPEL | 110 KV | 0 | 544 | Al Alliance | 129.944 | 6721.6 | 712.5 | 201.6 | 914.1 | [8 empty] | El Peñon | Pan de Azucar | 66 kV |  |  |  | dole___066indura_0661 | 167 | 5.3 | [5 empty] | Pan de Azucar-Ovalle 110KV | SE OVALLE - SE EL PEÑON | 110 KV | 0 | 217 | Al Alliance | 56.029 | 3.318,5 | 351,8 | 99,6 | 451,3
[13 empty] | EQUIPOS MAYORES | [6 empty] | Paño | Línea El Peñon-Pan de Azucar 66 kV |  | 36.9976 | 1.9239 |  | indura_066granero0661 | 200 | 6.7 | [5 empty] | El Peñon-Carmen de Andacollo | SE EL PEÑON - MINERA CARMEN DE ANDACOLLO | 110 KV | 0 | 96 | Al Alliance | 22.272 | 905,2 | 95,9 | 27,2 | 123,1
TOTAL LINEAS 110kV (235) KM | [6 empty] | 235.38 | 12360 | 1310.1 | 370.9 | 1680.9 | [8 empty] | SE EL PEÑON - SE PAN DE AZUCAR |  |  | 1061.6 | 34 |  | rancag1066e.tenie0661 | 277 | 10.1 | [5 empty] | Ovalle-Illapel 110KV | SE OVALLE - SE ILLAPEL | 110 KV | 0 | 544 | Al Alliance | 129.944 | 6.721,6 | 712,5 | 201,6 | 914,1
[13 empty] | 110 kV |  |  | 127.523 | 127.523 | 179.7509 | 7.909 | Paño | Línea Pan de Azucar-El Peñon 66 kV |  | 125.9436 | 6.5491 |  | e.tenie066l.lirio0661 | 468 | 15.3
TOTAL ZONA ELQUI | [7 empty] | 25776.1 | 2732.3 | 800.3 | 3532.3 |  | Transformador de Poder | T1 | Transformador 2 MVA 110/23 KV S/CDBC | 127.523 | 127.523 | 179.7509 | 7.909 | Total |  |  | 1224.5411 | 42.4729 |  | l.lirio066chumaqu0661 | 549 | 18.6
[26 empty] | chumaqu066rengo__0661 | 1143 | 37.6
[13 empty] | Total Subestación |  |  | 504.9187 | 504.9187 | 504.9187 | 25.088 | Ovalle | El Peñon | 66 kV |  |  |  | rengo__066peleque0661 | 537 | 19.1
[20 empty] | Paño | Línea Ovalle-El Peñon 66 kV |  | 172.0069 | 8.9444 |  | peleque066l.palom0661 | 509 | 16.3
ZONA ACONCAGUA | [19 empty] | SE OVALLE - SE EL PEÑON |  |  | 3302.2 | 105.7 |  | l.palom066s.ferna0661 | 459 | 15.6
[20 empty] | Paño | Línea El Peñon-Ovalle 66 kV |  | 37.1269 | 1.9306 |  | s.ferna066chimbar0661 | 1225 | 41.7
| Linea | Tramo | Tension | Est. Inicio | Est. Final | Conductor | Extension | VNR | AVNR | COYM | AVNR+COYM |  | S/E LAS COMPAÑIAS 110/13,2 KV | [6 empty] | Total |  |  | 3474.2069 | 114.6444 |  | quinta_066chimbar0661 | 735 | 24.3
[7 empty] | (Km) | (Miles de US$) | (Miles de US$) | (Miles de US$) | (Miles de US$) |  |  |  |  | Valor | Valor | Valor | Valor | [6 empty] | curico_066teno___0661 | 1777 | 60.4
[16 empty] | Neto | 1a Dist | 2a Dist | COyM | El Peñon | Andacollo | 66 kV |  |  |  | teno___066quinta_0661 | 608 | 22
| Illapel-Salamanca | SE ILLAPEL - EST 170 LT ILLAPEL-SALAMANCA | 110 KV | 0 | 170 | 3/0 AAAC | 33.42 | 1324.2 | 140.4 | 39.7 | 180.1 |  |  |  |  | (MUSD) | (MUSD) | (MUSD) | (MUSD) | Paño | Línea El Peñon-Andacollo 66 kV |  | 39.5305 | 2.0556 |  | s.ped.c066curico_0661 | 831 | 28.2
| Quillota-Illapel | SE LOS VILOS - SE ILLAPEL | 110 KV | 490 | 665 | Cu 2/0 AWG | 51.509 | 3538.2 | 375 | 106.1 | 481.2 |  | INSTALACIONES COMUNES A LA SUBESTACIÓN | [6 empty] | SE EL PEÑON - SE ANDACOLLO |  |  | 798.8 | 25.6 |  | s.ped.c066curico_0662 | 831 | 28.2
| Quillota-Illapel | SE QUINQUIMO - SE LOS VILOS | 110 KV | 253 | 489 | Cu 2/0 AWG | 63.939 | 3754.8 | 398 | 112.6 | 510.7
| Quinquimo-Cabildo | SE QUINQUIMO - SE CABILDO | 110 KV | 0 | 121 | Al Alliance | 29.636 | 1633.9 | 173.2 | 49 | 222.2 |  |  |  |  | 860.0539 | 860.0539 | 0 | 0 | Paño | Línea Andacollo-El Peñon 66 kV |  | 62.2465 | 3.2368 |  | itahue_066s.ped.c0661 | 805 | 28.3
| Arranque Casas Viejas | EST Nº178 LT QUILLOTA-ILLAPEL - SE CASAS VIEJAS | 110 KV | 0 | 1 | Cu 2/0 AWG | 0.01 | 8.2 | 0.9 | 0.2 | 1.1 |  | Terreno |  |  | 67.9439 | 67.9439 | 0 | 0 | Total |  |  | 900.577 | 30.8924 |  | itahue_066s.ped.c0662 | 805 | 28.3
| Quillota-Illapel | SE CASAS VIEJAS - SE QUINQUIMO | 110 KV | 179 | 252 | Cu 2/0 AWG | 21.736 | 1648.8 | 174.8 | 49.5 | 224.2 |  | Edificaciones |  |  | 59.8396 | 59.8396 | 0 | 0 | [6 empty] | itahue_066s.rafa10661 | 1591 | 53.5
| Quillota-Illapel | SE QUILLOTA - SE CASAS VIEJAS | 110 KV | 0 | 178 | Cu 2/0 AWG | 47.749 | 2897.7 | 307.2 | 86.9 | 394.1 |  | Obras Generales |  |  | 637.8382 | 637.8382 | 0 | 0 | Ovalle | Punitaqui | 66 kV |  |  |  | itahue_066s.rafa20661 | 1582 | 53.2
[13 empty] | Equipos Auxiliares |  |  | 94.4322 | 94.4322 | 0 | 0 | Paño | Línea Ovalle-Punitaqui 66 kV |  | 170.3334 | 8.8573 |  | s.rafa1066a.v.pra0661 | 86.7254 | 3.0465
TOTAL LINEAS 110kV (215) KM | [6 empty] | 247.999 | 14805.8 | 1569.5 | 444 | 2013.6 | [8 empty] | SE OVALLE - SE PUNITAQUI |  |  | 1227.9 | 39.3 |  | a.v.pra066panguil0661 | 864 | 27.7
[13 empty] | INSTALACIONES DE LOS PATIOS | [6 empty] | Paño | Línea Punitaqui-Ovalle 66 kV |  | 15.4788 | 0.8049 |  | s.rafa2066s.raf.e0661 | 184 | 6.1
TOTAL ZONA ACONCAGUA | [7 empty] | 14805.8 | 1569.5 | 444 | 2013.6 | [8 empty] | Total |  |  | 1413.7122 | 48.9622 |  | s.raf.e066panguil0661 | 767.9 | 24.6
[13 empty] | 110 kV |  |  | 558.9021 | 558.9021 | 894.6144 | 39.363 | [6 empty] | panguil066talca1_0661 | 962 | 32.3
[13 empty] | Paño de Línea | H1 | Línea Las Compañías-Pan de Azúcar 110 KV | 115.4105 | 148.9013 | 238.341 | 10.487 | Punitaqui | MANQUEHUA | 66 kV |  |  |  | panguil066talca1_0662 | 967 | 32.5
[13 empty] | Paño de Línea | H2 | Línea Las Compañías-Maitencillo 110 KV | 114.1739 | 147.6647 | 236.3615 | 10.3999 | Paño | Línea Punitaqui-MANQUEHUA 66 kV |  | 86.7651 | 4.5118 |  | maule__066s.migue0661 | 890 | 30.6
[13 empty] | Paño de Transformador | HT | Transformadores T1 y T2 | 101.6661 | 135.1569 | 216.3407 | 9.519 | SE PUNITAQUI - SE EL SAUCE |  |  | 1138.3 | 36.4 |  | s.migue066talca2_0661 | 466 | 16.2
ZONA CACHAPOAL | [12 empty] | Paño de Transformador | HT1 | Transformador T1 | 43.7339 | 77.2247 | 123.6108 | 5.4389 | Total |  |  | 4052.4895 | 138.8363 |  | maule__066talca2_0661 | 1217 | 42.5
[13 empty] | Paño de Transformador | HT2 | Transformador T2 | 16.4637 | 49.9545 | 79.9604 | 3.5183 | [6 empty] | s.javie066talca2_0661 | 1374 | 45.9
| Linea | Tramo | Tension | Est. Inicio | Est. Final | Conductor | Extension | VNR | AVNR | COYM | AVNR+COYM |  | Instalaciones Comunes del Patio |  |  | 167.454 | 0 | 0 | 0 | MANQUEHUA | El Sauce | 66 kV |  |  |  | s.javie066v.alegr0661 | 892 | 29.7
[7 empty] | (Km) | (Miles de US$) | (Miles de US$) | (Miles de US$) | (Miles de US$) | [8 empty] | #REF! |  |  | #REF! | #REF! |  | v.alegr066coop.li0661 | 1131 | 36.8
[13 empty] | 13,2 kV |  |  | 376.2925 | 376.2925 | 602.3178 | 35.5367 | Paño | Línea El Sauce-MANQUEHUA 66 kV |  | 77.6845 | 4.0396 |  | coop.li066linares0661 | 330 | 12.3
| Alto de Jahuel-Buin | SE ALTO JAHUEL - SE BUIN | 66 KV | 0 | 36 | Cu 2/0 AWG | 5.558 | 565.6 | 60 | 18.1 | 78.1 |  | Paño de Línea | C1 | Alimentador Baquedano 13,2 KV | 73.8455 | 90.8256 | 145.3812 | 8.5775 | Total |  |  | #REF! | #REF! |  | linares066longavi0661 | 941 | 31.9
| Paine-Buin | SE PAINE - SE BUIN | 66 KV | 25 | 112 | Cu 2/0 AWG | 10.025 | 620.3 | 65.8 | 19.9 | 85.6 |  | Paño de Línea | C2 | Alimentador Santo Domingo 13,2 KV | 73.8455 | 90.8256 | 145.3812 | 8.5775 | [6 empty] | longavi066retiro_0661 | 453 | 14.9
| Fatima-Buin | SE FATIMA - SE BUIN | 66 KV | 0 | 92 | AAAC Butte | 10.304 | 521.5 | 55.3 | 16.7 | 72 |  | Paño de Línea | C3 | Alimentador Alemania 13,2 KV | 73.8455 | 90.8256 | 145.3812 | 8.5775 | El Sauce | Combarbala | 66 kV |  |  |  | retiro_066parral_0661 | 722 | 24.7
| Arranque Fatima | ESTRUCTURA Nº 101 LT PAINE-BUIN - SE FATIMA | 66 KV | 0 | 8 | AAAC Butte | 0.916 | 110.4 | 11.7 | 3.5 | 15.2 |  | Paño de Línea | C4 | Alimentador Futuro | 2.6947 | 19.6747 | 31.4926 | 1.8581 | Paño | Línea El Sauce-Combarbala 66 kV |  | 44.1743 | 2.2971 |  | parral_066niquen_0661 | 1090 | 36.9
| Rancagua-Paine | SE RANCAGUA - DOLE | 66 KV | 0 | 54 | Al Alliance | 6.708 | 344.3 | 36.5 | 11 | 47.5 |  | Paño de Transformador | CT1 | Transformador T1 | 67.161 | 84.1411 | 134.6816 | 7.9462 | SE EL SAUCE - SE COMBARBALA |  |  | 705.4 | 22.6 |  | s.carlo066niquen_0661 | 821 | 27
| Rancagua-Paine | DOLE - ARRANQUE INDURA | 66 KV | 55 | 79 | Al Alliance | 3.245 | 166.8 | 17.7 | 5.3 | 23 |  | Instalaciones Comunes del Patio |  |  | 84.9003 | 0 | 0 | 0 | Paño | Línea Combarbala-El Sauce 66 kV |  | 32.439 | 1.6868 |  | cocharc066s.carlo0661 | 538 | 17.8
| Rancagua-Paine | ARRANQUE INDURA - SE GRANEROS | 66 KV | 80 | 97 | AAAC Butte | 2.227 | 164.7 | 17.5 | 5.3 | 22.7 | [8 empty] | Total |  |  | 782.0133 | 26.5839 |  | chillan066cocharc0661 | 762 | 26.7
| Rancagua-Paine | SE GRANEROS - SE SAN FRANCISCO DE MOSTAZAL | 66 KV | 98 | 169 | AAAC Butte | 8.791 | 617.5 | 65.5 | 19.8 | 85.2 |  | EQUIPOS MAYORES | [12 empty] | chillan066quilmo_0661 | 744 | 25.9
| Rancagua-Paine | SE SAN FRANCISCO DE MOSTAZAL - SE HOSPITAL | 66 KV | 170 | 188 | AAAC Butte | 2.243 | 145.7 | 15.4 | 4.7 | 20.1 | [8 empty] | Combarbala | Illapel | 66 kV |  |  |  | quilmo_066t.esqui0661 | 944 | 30.5
| Rancagua-Paine | SE SAN FRANCISCO DE MOSTAZAL - SE HOSPITAL | 66 KV | 189 | 278 | Cu 2/0 AWG | 11.789 | 558.4 | 59.2 | 17.9 | 77.1 |  | 110 kV |  |  | 496.6444 | 496.6444 | 794.9607 | 34.9783 | Paño | Línea Combarbala-Illapel 66 kV |  | 96.0282 | 4.9935 |  | charrua066t.esqui0661 | 2235 | 73.6
| Rancagua-Paine | SE HOSPITAL - SE PAINE | 66 KV | 279 | 317 | Cu 2/0 AWG | 4.689 | 266.2 | 28.2 | 8.5 | 36.7 |  | Transformador de Poder | T1 | Transformador 30 MVA 110/13,2 KV | 496.6444 | 496.6444 | 794.9607 | 34.9783 | SE COMBARBALA - SE EL ESPINO |  |  | 785 | 25.1 |  | concepc066penco__0661 | 852 | 30.9
| Fatima-Hospital | SE FATIMA - SE HOSPITAL | 66 KV | 0 | 54 | AAAC 3/0 AWG | 6.877 | 606.2 | 64.3 | 19.4 | 83.7 | [8 empty] | SE EL ESPINO - SE ILLAPEL |  |  | 1332.3 | 42.6 |  | penco__066bellavi0661 | 808 | 27.7
| Alimentador Graneros | ESTRUCTURA Nº 170 LT RGUA-PAINE - SE GRANEROS | 66 KV | 1 | 2 | Cu 1/0 AWG | 0.06 | 11.9 | 1.3 | 0.4 | 1.6 |  | Total Subestación |  |  | 2291.8929 | 2291.8929 | 2291.8929 | 109.8781 | Paño | Línea Illapel-Combarbala 66 kV |  | 93.2828 | 4.8507 |  | bellavi066tome___0661 | 54 | 1.9
| Rancagua-Alameda | SE RANCAGUA - SE ALAMEDA | 66 KV | 0 | 4 | Cu 250MCM | 0.15 | 40 | 4.2 | 1.3 | 5.5 | [8 empty] | Total |  |  | 2306.611 | 77.5442 |  | corone2066lota1__0661 | 649 | 21.6
| Rancagua-Cachapoal | SE RANCAGUA - SE CACHAPOAL | 66 KV | 0 | 42 | Cu 3/0 AWG | 3.9 | 313.8 | 33.3 | 10 | 43.3 | [14 empty] | corone2066lota2__0661 | 546.4648 | 18.3412
| Rancagua-San Fernando | SE RANCAGUA - ARRANQUE EL TENIENTE | 66 KV | 0 | 12 | Cu 2/0 AWG | 2 | 140.6 | 14.9 | 4.5 | 19.4 | [8 empty] | Pan de Azucar | Vicuña | 110 kV |  |  |  | lota1__066colcura0661 | 136 | 4.3
| Rancagua-San Fernando | ARRANQUE EL TENIENTE - SE LOS LIRIOS | 66 KV | 13 | 57 | Cu 2/0 AWG | 7.57 | 428.8 | 45.5 | 13.7 | 59.2 |  | S/E VICUÑA 110/23 KV | [6 empty] | Paño | Línea Pan de Azucar-Vicuña 110 kV |  | 183.5321 | 8.0754 |  | colcura066c.arauc0661 | 721 | 24.4
| Rancagua-San Fernando | SE LOS LIRIOS - SE CHUMAQUITO | 66 KV | 58 | 99 | Cu 2/0 AWG | 6.174 | 431.4 | 45.7 | 13.8 | 59.5 |  |  |  |  | Valor | Valor | Valor | Valor | Autotransformador 35 MVA 110/110 KV C/CDBC |  |  | 589.3708 | 25.9323 |  | lota2__066c.arauc0661 | 1086.1973 | 37.624
| Rancagua-San Fernando | SE CHUMAQUITO - TAP RENGO | 66 KV | 100 | 208 | Cu 2/0 AWG | 15.71 | 1019.8 | 108.1 | 32.6 | 140.7 |  |  |  |  | Neto | 1a Dist | 2a Dist | COyM | SE PAN DE AZUCAR - SE VICUÑA |  |  | 4577.4 | 485.2 |  | c.arauc066carampa0661 | 254 | 8.1
| Rancagua-San Fernando | TAP RENGO - SE PELEQUÉN | 66 KV | 209 | 256 | Cu 2/0 AWG | 6.762 | 322.1 | 34.1 | 10.3 | 44.5 |  |  |  |  | (MUSD) | (MUSD) | (MUSD) | (MUSD) | Paño | Línea Vicuña-Pan de Azucar 110 kV |  | 241.4002 | 10.6216 |  | carampa066curanil0661 | 1242 | 40.5
| Rancagua-San Fernando | SE PELEQUÉN - ARRANQUE LA PALOMA | 66 KV | 257 | 334 | Cu 2/0 AWG | 11.183 | 509.1 | 54 | 16.3 | 70.3 |  | INSTALACIONES COMUNES A LA SUBESTACIÓN | [6 empty] | Total |  |  | 5591.7031 | 529.8293 |  | curanil066t.pinos0661 | 970 | 33
| Rancagua-San Fernando | ARRANQUE LA PALOMA - SE SAN FERNANDO | 66 KV | 335 | 367 | Cu 2/0 AWG | 5.574 | 359.2 | 38.1 | 11.5 | 49.6 | [14 empty] | t.pinos066quinahu0661 | 817 | 26.1
| Alimentador Alameda | ESTRUCTURA Nº2 LT RGUA-CACHAPOAL - SE ALAMEDA | 66 KV | 1 | 2 | Cu 250MCM | 0.08 | 18.9 | 2 | 0.6 | 2.6 | [8 empty] | Pan de Azucar | San Joaquin | 110 kV |  |  |  | quinahu066lebu___0661 | 79 | 2.5
| Alimentador Rengo | ESTRUCTURA Nº209 LT RGUA-SN FDO - SE RENGO | 66 KV | 1 | 9 | Cu 1/0 AWG | 0.48 | 52.4 | 5.6 | 1.7 | 7.2 |  |  |  |  | 639.4072 | 639.4072 | 0 | 0 | Paño | Línea Pan de Azucar-San Joaquin 110 kV |  | 316.7809 | 13.9384 |  | l.angel066negrete0661 | 1155 | 38.4
| Tap La Paloma-La Ronda | ESTRUCTURA Nº 334 LT RGUA-SN FDO - SE LA RONDA | 66 KV | 0 | 22 | Cu 2 AWG | 1.62 | 78.9 | 8.4 | 2.5 | 10.9 |  | Terreno |  |  | 56.3624 | 56.3624 | 0 | 0 | SE PAN DE AZUCAR - SE SAN JOAQUÍN |  |  | 339.1 | 10.2 |  | negrete066renaico0661 | 938 | 30.3
| Punta de Cortes-Cachapoal 1 | SE PUNTA DE CORTES - SE CACHAPOAL | 66 KV | 0 | 76 | Cu 3/0 AWG | 8.503 | 563.3 | 59.7 | 18 | 77.7 |  | Edificaciones |  |  | 34.4078 | 34.4078 | 0 | 0 | Paño | Línea San Joaquin-Pan de Azucar 110 kV |  | 169.4582 | 7.4562 |  | renaico066angol__0661 | 1550 | 51
| Punta de Cortes-Cachapoal 2 | SE PUNTA DE CORTES - SE CACHAPOAL | 66 KV | 0 | 76 | AAAC Butte | 8.503 | 532.3 | 56.4 | 17 | 73.5 |  | Obras Generales |  |  | 453.6487 | 453.6487 | 0 | 0 | Total |  |  | 825.3391 | 31.5945 |  | angol__066collipu0661 | 1676 | 55.3
| Punta de Cortes-Lo Miranda 2 | SE PUNTA DE CORTES - SE LO MIRANDA | 66 KV | 0 | 55 | Cu 2 AWG | 5.943 | 352.1 | 37.3 | 11.3 | 48.6 |  | Equipos Auxiliares |  |  | 94.9884 | 94.9884 | 0 | 0 | [6 empty] | collipu066victori0661 | 1934 | 63.9
| Punta de Cortes-Lo Miranda 1 | SE PUNTA DE CORTES - SE LO MIRANDA | 66 KV | 0 | 55 | AAAC Butte | 5.772 | 266.5 | 28.2 | 8.5 | 36.8 | [8 empty] | El Peñon | Pan de Azucar | 110 kV |  |  |  | victori066lautafc0661 | 1162 | 37.5
| Punta de Cortes-Tuniche | SE PUNTA DE CORTES - PUENTE ALTA | 66 KV | 0 | 59 | Cu 2 AWG | 4.831 | 254.6 | 27 | 8.1 | 35.1 |  | INSTALACIONES DE LOS PATIOS | [6 empty] | Paño | Línea El Peñon-Pan de Azucar 110 kV |  | 27.4157 | 1.2063 |  | lautafc066lautaro0661 | 212 | 8
| Lo Miranda-Loreto | SE LO MIRANDA - SE LORETO | 66 KV | 0 | 79 | AAAC 3/0 AWG | 14.945 | 842.9 | 89.4 | 27 | 116.3 | [8 empty] | SE EL PEÑON - SE PAN DE AZUCAR |  |  | 1075.6 | 32.3 |  | lautaro066pillanl0661 | 756 | 26.8
| San Fernando-San vicente de Tagua Tagua | SE SN FERNANDO - SE LA RONDA | 66 KV | 0 | 27 | Cu 2 AWG | 5.223 | 279.6 | 29.6 | 8.9 | 38.6 |  | 110 kV |  |  | 417.4744 | 417.4744 | 690.5249 | 30.3831 | Paño | Línea Pan de Azucar-El Peñon 110 kV |  | 383.1395 | 16.8581 |  | pillanl066temuco_0661 | 518 | 16.7
| San Fernando-San vicente de Tagua Tagua | SE LA RONDA - SE SN VICENTE DE TAGUA TAGUA | 66 KV | 27.1 | 112 | Cu 2 AWG | 20.485 | 758.9 | 80.4 | 24.3 | 104.7 |  | Paño de Línea | H1 | Línea Pan de Azúcar-Vicuña | 26.432 | 52.1891 | 86.3235 | 3.7982 | Total |  |  | 1486.1552 | 50.3644 |  | temuco_066p.l.cas0661 | 670 | 24.3
| San Vicente de Tagua Tagua-Las Cabras | SE SN VICENTE DE TAGUA TAGUA - SE LAS CABRAS | 66 KV | 0 | 160 | AAAC 3/0 AWG | 25.727 | 1233.8 | 130.8 | 39.5 | 170.3 |  | Paño de Línea | H2 | Línea Vicuña-El Indio | 120.1875 | 145.9446 | 241.4002 | 10.6216 | [6 empty] | temuco_066p.l.cas0662 | 640 | 23.2
| Las Cabras-El Manzano | SE LAS CABRAS - SE EL MANZANO | 66 KV | 0 | 105 | AAAC 1/0 AWG | 13.789 | 501.6 | 53.2 | 16.1 | 69.2 |  | Paño de Transformador | HT | Transformador T1 y T2 | 96.2638 | 122.0209 | 201.8291 | 8.8805 | Ovalle | El Peñon | 110 kV |  |  |  | p.l.cas066licanco0661 | 19 | 0.6
| Pelequen-Malloa | SE PELEQUEN - SE MALLOA | 66 KV | 0 | 69 | Cu 3/0 AWG | 6.906 | 364.6 | 38.6 | 11.7 | 50.3 |  | Paño de Transformador | HT1 | Transformador T1 | 36.4303 | 62.1874 | 102.8612 | 4.5259 | Paño | Línea Ovalle-El Peñon 110 kV |  | 350.1267 | 15.4056 |  | p.l.cas066licanco0662 | 19 | 0.6
| Malloa-San Vicente de Tagua Tagua | SE MALLOA - SE SN VICENTE DE TAGUA TAGUA | 66 KV | 0 | 137 | AAAC Butte | 13.879 | 691.8 | 73.3 | 22.1 | 95.5 |  | Paño de Transformador | HT2 | Transformador T2 | 9.3753 | 35.1324 | 58.1108 | 2.5569 | SE OVALLE - SE EL PEÑON |  |  | 3318.5 | 99.6 |  | licanco066metrenc0661 | 261 | 8.3
| San Fernando-Colchagua | SE SAN FERNANDO - SE COLCHAGUA | 66 KV | 0 | 9 | Cu 2/0 AWG | 0.582 | 73.4 | 7.8 | 2.3 | 10.1 |  | Instalaciones Comunes del Patio |  |  | 128.7856 | 0 | 0 | 0 | Paño | Línea El Peñon-Ovalle 110 kV |  | 153.0884 | 6.7359 |  | metrenc066pitrufq0661 | 656 | 21
| San Fernando-Curico | SE SN FERNANDO - SE CHIMBARONGO | 66 KV | 0 | 90 | Cu 2/0 AWG | 16.377 | 949.3 | 100.6 | 30.4 | 131 | [8 empty] | Total |  |  | 3821.7151 | 121.7415 |  | licanco066pitrufq0661 | 917 | 29.3
| San Fernando-Curico | SE CHIMBARONGO - SE QUINTA | 66 KV | 90 | 143 | Cu 2/0 AWG | 9.478 | 638.7 | 67.7 | 20.4 | 88.1 |  | 23 kV |  |  | 325.2476 | 325.2476 | 537.9768 | 31.7406 | [6 empty] | pitrufq066loncoch0661 | 1009 | 34.1
| San Fernando-Curico | SE QUINTA - SE TENO | 66 KV | 144 | 188 | Cu 2/0 AWG | 8.604 | 326 | 34.6 | 10.4 | 45 |  | Paño de Línea | E1 | Alimentador Nº1 | 55.5588 | 77.9638 | 128.9562 | 7.6084 | El Peñon | Minera Carmen | 110 kV |  |  |  | pitrufq066loncoch0662 | 1009 | 34.1
[13 empty] | Paño de Línea | E2 | Alimentador Nº2 | 54.7141 | 77.1191 | 127.5591 | 7.526 | Paño | Línea El Peñon-Minera Carmen 110 kV |  | 189.2586 | 8.3274 |  | loncoch066pullinq0661 | 2088 | 70.2
TOTAL LINEAS 66 kV (306 km) | [6 empty] | 304.182 | 17043.9 | 1806.9 | 545.3 | 2352 |  | Paño de Línea | E3 | Alimentador Nº3 | 54.7141 | 77.1191 | 127.5591 | 7.526 | SE EL PEÑON - MINERA CARMEN DE ANDACOLLO |  |  | 905.2 | 27.2 |  | loncoch066pullinq0662 | 2085 | 70
[13 empty] | Paño de Transformador | ET1 | Transformador T1 | 70.6407 | 93.0456 | 153.9024 | 9.0802 | Total |  |  | 1094.4586 | 35.5274 |  | choapa_220choapa_1101 | S/I | S/I
TOTAL ZONA CACHAPOAL | [7 empty] | 17043.9 | 1806.9 | 545.3 | 2352 |  | Instalaciones Comunes del Patio |  |  | 89.6199 | 0 | 0 | 0 | [6 empty] | temuco_220temuco_0662 | 2923 | 91.2
[20 empty] | Ovalle | Illapel | 110 kV |  |  |  | chillan154chillan0661 | 2133 | 72.1
[13 empty] | EQUIPOS MAYORES | [6 empty] | Paño | Línea Ovalle-Illapel 110 kV |  | 353.4847 | 15.5533 |  | l.angel154l.angel0662 | 1561.913 | 52.7981
[20 empty] | SE OVALLE - SE ILLAPEL |  |  | 6721.6 | 201.6 |  | maule__154maule__0661 | 2471 | 84.1
ZONA MAULE | [12 empty] | 110 kV |  |  | 234.8854 | 234.8854 | 388.5129 | 17.0946 | Paño | Línea Illapel-Ovalle 110 kV |  | 249.3205 | 10.9701 |  | p.corte154p.corte0661 | 1764 | 60.4
[13 empty] | Transformador de Poder | T1 | Transformador 13 MVA 110/23 KV | 234.8854 | 234.8854 | 388.5129 | 17.0946 | Total |  |  | 7324.4051 | 228.1234 |  | p.corte154p.corte0662 | 1764 | 60.4
| Linea | Tramo | Tension | Est. Inicio | Est. Final | Conductor | Extension | VNR | AVNR | COYM | AVNR+COYM | [14 empty] | fatima_154fatima_0661 | S/I | S/I
[7 empty] | (Km) | (Miles de US$) | (Miles de US$) | (Miles de US$) | (Miles de US$) |  | Total Subestación |  |  | 1617.0146 | 1617.0146 | 1617.0146 | 79.2183 | Los Vilos | Illapel | 110 kV |  |  |  | parral_154parral_0661 | 2806 | 95.4
[20 empty] | Paño | Línea Los Vilos-Illapel 110 kV |  | 31.1848 | 1.3721 |  | rancagu154rancag10661 | 1545 | 52.1
| San Fernando-Curico | SE TENO - SE RAUQUÉN (CONAFE) | 66 KV | 189 | 243 | Cu 2/0 AWG | 10.969 | 880.3 | 93.3 | 28.2 | 121.5 | [8 empty] | SE LOS VILOS - SE ILLAPEL |  |  | 3538.2 | 106.1 |  | rancagu154rancag20661 | 1521 | 51.2
| San Fernando-Curico | SE RAUQUÉN (CONAFE) - SE CURICO | 66 KV | 244 | 282 | Cu 2/0 AWG | 6.64 | 501.4 | 53.2 | 16 | 69.2 | [8 empty] | Paño | Línea Illapel-Los Vilos 110 kV |  | 180.4552 | 7.94 |  | s.ferna154s.ferna0661 | 2122 | 71.9
| Itahue-Curico 1 | SE ITAHUE - SAN PEDRO DE MOLINA | 66 KV | 0 | 42 | Cu 2/0 AWG | 6.657 | 517.9 | 54.9 | 16.6 | 71.5 |  | S/E MARQUESA 66/23 KV | [6 empty] | Total |  |  | 3749.84 | 115.4122 |  | s.ferna154s.ferna0662 | 2121 | 72.4
| Itahue-Curico 1 | SAN PEDRO DE MOLINA - SE CURICO | 66 KV | 43 | 135 | Cu 2/0 AWG | 14.508 | 1308.8 | 138.7 | 41.9 | 180.6 |  |  |  |  | Valor | Valor | Valor | Valor | [6 empty] | teno___154teno___0661 | 1506 | 51.8
| Itahue-Curico 2 | SE ITAHUE - SAN PEDRO DE MOLINA | 66 KV | 0 | 42 | Cu 2/0 AWG | 6.657 | 526.2 | 55.8 | 16.8 | 72.6 |  |  |  |  | Neto | 1a Dist | 2a Dist | COyM | Quinquimo | Los Vilos | 110 kV |  |  |  | coronel154corone20661 | 1684 | 56.7
| Itahue-Curico 2 | SAN PEDRO DE MOLINA - SE CURICO | 66 KV | 43 | 135 | Cu 2/0 AWG | 14.508 | 1306.5 | 138.5 | 41.8 | 180.3 |  |  |  |  | (MUSD) | (MUSD) | (MUSD) | (MUSD) | Paño | Línea Quinquimo-Los Vilos 110 kV |  | 232.0515 | 10.2103 |  | itahue_154itahue_0662 | 2204 | 74.8
| Itahue-Talca 1 | SE ITAHUE - SE SAN RAFAEL | 66 KV | 0 | 137 | Cu 2/0 AWG | 22.822 | 1295.1 | 137.3 | 41.4 | 178.7 |  | INSTALACIONES COMUNES A LA SUBESTACIÓN | [6 empty] | SE QUINQUIMO - SE LOS VILOS |  |  | 3754.8 | 112.6 |  | linares154linares0661 | 3958 | 149.5
| Itahue-Talca 1 | SE SAN RAFAEL - ARRANQUE VILLA PRAT | 66 KV | 138 | 141 | Cu 2/0 AWG | 0.654 | 61.2 | 6.5 | 2 | 8.4 | [8 empty] | Paño | Línea Los Vilos-Quinquimo 110 kV |  | 31.1848 | 1.3721 |  | p.azuca110p.azuca0661 | 1553 | 70
| Itahue-Talca 1 | ARRANQUE VILLA PRAT - SE PANGUILEMO | 66 KV | 142 | 204 | Cu 2/0 AWG | 9.779 | 864.4 | 91.6 | 27.7 | 119.3 |  |  |  |  | 128.4512 | 128.4512 | 0 | 0 | Total |  |  | 4018.0363 | 124.1824 |  | ovalle_110ovalle_0661 | 1154 | 53
| Itahue-Talca 1 | SE PANGUILEMO - SE TALCA | 66 KV | 205 | 263 | Cu 2/0 AWG | 9.117 | 791 | 83.9 | 25.3 | 109.2 |  | Terreno |  |  | 11.7844 | 11.7844 | 0 | 0 | [6 empty] | illapel110illapel0661 | 1189 | 52
| Itahue-Talca 2 | SE ITAHUE - SE SAN RAFAEL | 66 KV | 0 | 137 | Cu 2/0 AWG | 22.822 | 1304.2 | 138.2 | 41.7 | 180 |  | Obras Generales |  |  | 107.1817 | 107.1817 | 0 | 0 | Quinquimo | Cabildo | 110 kV |  |  |  | vicuna_110p.azuca110 | 5591.7031 | 529.8293
| Itahue-Talca 2 | SE SAN RAFAEL - ARRANQUE SAN RAFAEL-EMETAL | 66 KV | 138 | 149 | Cu 2/0 AWG | 1.807 | 158 | 16.7 | 5.1 | 21.8 |  | Equipos Auxiliares |  |  | 9.485 | 9.485 | 0 | 0 | Paño | Línea Quinquimo-Cabildo 110 kV |  | 232.0515 | 10.2103
| Itahue-Talca 2 | ARRANQUE SAN RAFAEL-EMETAL - SE PANGUILEMO | 66 KV | 150 | 204 | Cu 2/0 AWG | 8.546 | 767.9 | 81.4 | 24.6 | 106 | [8 empty] | SE QUINQUIMO - SE CABILDO |  |  | 1633.9 | 49
| Itahue-Talca 2 | SE PANGUILEMO - SE TALCA | 66 KV | 205 | 263 | Cu 2/0 AWG | 9.117 | 785.8 | 83.3 | 25.1 | 108.4 |  | INSTALACIONES DE LOS PATIOS | [6 empty] | Paño | Línea Cabildo-Quinquimo 110 kV |  | 123.1485 | 5.4185
| Talca-Piduco | SE TALCA - SE PIDUCO | 66 KV | 0 | 28 | Cu 3/0 AWG | 2.938 | 271.6 | 28.8 | 8.7 | 37.5 | [8 empty] | Total |  |  | 1989.1001 | 64.6288
| Talca-San Miguel | SE TALCA - SE SAN MIGUEL | 66 KV | 0 | 25 | AAAC Butte | 2.943 | 315.8 | 33.5 | 10.1 | 43.6 |  | 66 kV |  |  | 119.8684 | 119.8684 | 134.5195 | 6.995
| Maule-Talca | SE MAULE - SE TALCA | 66 KV | 0 | 114 | AAAC Butte | 14.379 | 815.7 | 86.5 | 26.1 | 112.6 |  | Paño de Línea | B1 | Línea Marquesa-Pan de Azúcar | 2.4506 | 4.4168 | 4.9566 | 0.25775 | Casas Viejas | Quinquimo | 110 kV
| Maule-San Miguel | SE MAULE - SE SAN MIGUEL | 66 KV | 0 | 86 | AAAC Butte | 11.675 | 650.6 | 69 | 20.8 | 89.8 |  | Paño de Transformador | BT1 | Transformador T1 | 37.777 | 39.7432 | 44.6008 | 2.3192 | SE CASAS VIEJAS - SE QUINQUIMO |  |  | 1648.8 | 49.5
| Talca-Linares | SE TALCA - LA PALMA | 66 KV | 0 | 83 | Cu 1/0 AWG | 18.185 | 1128.7 | 119.6 | 36.1 | 155.8 |  | Paño de Transformador | BT2 | Transformador T2 | 35.9088 | 37.875 | 42.5044 | 2.2102 | Paño | Línea Quinquimo-Casas Viejas 110 kV |  | 231.9204 | 10.2045
| Talca-Linares | LA PALMA - SE SAN JAVIER | 66 KV | 84 | 86 | Cu 1/0 AWG | 0.625 | 36.5 | 3.9 | 1.2 | 5 |  | Paño de Transformador | BT3 | Transformador T3 | 35.8672 | 37.8334 | 42.4577 | 2.2078 | Total |  |  | 1880.7204 | 59.7045
| Talca-Linares | SE SAN JAVIER - SE VILLA ALEGRE | 66 KV | 87 | 145 | Cu 1/0 AWG | 12.31 | 762.5 | 80.8 | 24.4 | 105.2 |  | Instalaciones Comunes del Patio |  |  | 7.8648 | 0 | 0 | 0
| Talca-Linares | SE VILLA ALEGRE - SE LINARES NORTE | 66 KV | 146 | 217 | Cu 1/0 AWG | 15.571 | 1070.9 | 113.5 | 34.3 | 147.8 | [8 empty] | Quillota | Casas Viejas | 110 kV
| Talca-Linares | SE LINARES NORTE - SE LINARES | 66 KV | 218 | 231 | Cu 1/0 AWG | 2.315 | 140.5 | 14.9 | 4.5 | 19.4 |  | 23 kV |  |  | 380.2109 | 380.2109 | 426.6828 | 25.1743 | Paño | Línea Quillota-Casas Viejas 110 kV |  | 307.6406 | 13.5362
| Linares-Parral | SE LINARES - SE LONGAVI | 66 KV | 0 | 69 | Cu 1/0 AWG | 14.708 | 737.9 | 78.2 | 23.6 | 101.8 |  | Paño de Línea | E1 | Alimentador Las Rojas | 27.6005 | 39.4145 | 44.232 | 2.6097 | Equipo Poder | Autotransformador 49 MVA 110/110 KV C/CDBC |  | 712.3018 | 31.3413
| Linares-Parral | SE LONGAVI - RETIRO | 66 KV | 70 | 117 | Cu 1/0 AWG | 10.446 | 411.4 | 43.6 | 13.2 | 56.8 |  | Paño de Línea | E2 | Alimentador Talcuna | 27.6005 | 39.4145 | 44.232 | 2.6097 | Paño | Autotransformador ATR3 |  | 391.0464 | 17.206
| Linares-Parral | RETIRO - SE PARRAL | 66 KV | 118 | 176 | Cu 1/0 AWG | 11.699 | 543.9 | 57.7 | 17.4 | 75.1 |  | Paño de Línea | E3 | Alimentador Puclaro | 27.6005 | 39.4145 | 44.232 | 2.6097 | SE QUILLOTA - SE CASAS VIEJAS |  |  | 2897.7 | 86.9
| Chillan-Parral | SE CHILLAN - SE COCHARCAS | 66 KV | 0 | 60 | Cu 1/0 AWG | 12.6 | 509.4 | 54 | 16.3 | 70.3 |  | Paño de Línea | E4 | Alimentador Rivadavia | 27.6005 | 39.4145 | 44.232 | 2.6097 | Total |  |  | 4308.6888 | 148.9835
| Chillan-Parral | SE COCHARCAS - SE SAN CARLOS | 66 KV | 61 | 124 | Cu 1/0 AWG | 13.122 | 475.7 | 50.4 | 15.2 | 65.6 |  | Paño de Transformador | ET1 | Transformador T1 | 62.7112 | 74.5252 | 83.6341 | 4.9344
| Chillan-Parral | SE SAN CARLOS - SE ÑIQUEN | 66 KV | 125 | 214 | Cu 1/0 AWG | 18.117 | 738.7 | 78.3 | 23.6 | 101.9 |  | Paño de Transformador | ET2 | Transformador T2 | 63.3239 | 75.1378 | 84.3217 | 4.975 | Pan de Azucar | 110 kV | 66 kV
| Chillan-Parral | SE ÑIQUEN - SE PARRAL | 66 KV | 215 | 316 | Cu 1/0 AWG | 20.228 | 873.8 | 92.6 | 28 | 120.6 |  | Paño de Transformador | ET3 | Transformador T3 | 61.0758 | 72.8898 | 81.7989 | 4.8261 | Paño | Autotransformador T2 |  | 372.8005 | 16.4032
| Chillan-Santa Elvira | SE CHILLAN - SE SANTA ELVIRA | 66 KV | 0 | 41 | Cu 1/0 AWG | 4.438 | 317 | 33.6 | 10.1 | 43.7 |  | Paño Seccionador de Barra | ES | Seccionador de Barra 23 KV | 1.6981 | 0 | 0 | 0 | Equipo Poder | Autotransformador 60 MVA 110/69/13,8 KV C/CDBC |  | 1012.854 | 44.5656
| Charrua-Chillan | SE CHARRUA - SE TRES ESQUINAS | 66 KV | 0 | 235 | Cu 1/0 AWG | 36.274 | 2008 | 212.9 | 64.3 | 277.1 |  | Instalaciones Comunes del Patio |  |  | 80.9998 | 0 | 0 | 0 | Paño | Autotransformador T2 |  | 166.9438 | 8.6811
| Charrua-Chillan | SE TRES ESQUINAS - QUILMO | 66 KV | 236 | 303 | Cu 1/0 AWG | 10.542 | 914.5 | 96.9 | 29.3 | 126.2 | [8 empty] | Total |  |  | 1552.5983 | 69.6499
| Charrua-Chillan | QUILMO - SE CHILLAN | 66 KV | 304 | 367 | Cu 1/0 AWG | 10.113 | 509.4 | 54 | 16.3 | 70.3 |  | EQUIPOS MAYORES
[20 empty] | Ovalle | 110 kV | 66 kV
TOTAL LINEAS 66 kV (385 km) | [6 empty] | 387.831 | 24301.2 | 2576 | 777.7 | 3353.6 |  | 66 kV |  |  | 379.7438 | 379.7438 | 426.1587 | 22.1603 | Paño | Autotransformador ATR3 |  | 227.9871 | 10.0314
[13 empty] | Transformador de Poder | T1 | Transformador 5 MVA 66/24-13,8 KV S/CDBC | 126.5813 | 126.5813 | 142.0529 | 7.3868 | Equipo Poder | Autotransformador 30 MVA 110/66/13,2 KV C/CDBC |  | 655.8253 | 28.8563
TOTAL ZONA MAULE | [7 empty] | 24301.2 | 2576 | 777.7 | 3353.6 |  | Transformador de Poder | T2 | Transformador 5 MVA 66/24-13,8 KV S/CDBC | 126.5813 | 126.5813 | 142.0529 | 7.3868 | Paño | Autotransformador ATR3 |  | 270.4656 | 14.0642
[13 empty] | Transformador de Poder | T3 | Transformador 5 MVA 66/24-13,8 KV S/CDBC | 126.5813 | 126.5813 | 142.0529 | 7.3868 | Total |  |  | 1154.278 | 52.952 | Propiedad Transelec
[13 empty] | 23 kV |  |  | 171.1018 | 171.1018 | 192.015 | 11.3289 | Illapel | 110 kV | 66 kV
ZONA BÍO BÍO | [12 empty] | Regulador de Voltaje | R1 | Regulador de Voltaje 400A | 57.0339 | 57.0339 | 64.005 | 3.7763 | Paño | Autotransformador ATR1 |  | 123.4175 | 5.4304
[13 empty] | Regulador de Voltaje | R2 | Regulador de Voltaje 400A | 57.0339 | 57.0339 | 64.005 | 3.7763 | Equipo Poder | 0 |  | 941.9671 | 41.4466
| Linea | Tramo | Tension | Est. Inicio | Est. Final | Conductor | Extension | VNR | AVNR | COYM | AVNR+COYM |  | Regulador de Voltaje | R3 | Regulador de Voltaje 400A | 57.0339 | 57.0339 | 64.005 | 3.7763 | Paño | Autotransformador ATR1 |  | 123.4175 | 5.4304
[7 empty] | (Km) | (Miles de US$) | (Miles de US$) | (Miles de US$) | (Miles de US$) | [8 empty] | Total |  |  | 1188.8021 | 52.3073
[13 empty] | Total Subestación |  |  | 1179.376 | 1179.376 | 1179.376 | 65.6584
| Concepción-Tome | SE CONCEPCIÓN - SE PENCO | 66 KV | 0 | 46 | Cu 2/0 AWG | 7.887 | 452.5 | 48 | 14.5 | 62.4 | [8 empty] | San Vicente | Talcahuano | 154 kV
| Concepción-Tome | SE PENCO - FABRICA BELLAVISTA | 66 KV | 46 | 98 | Cu 2/0 AWG | 13.639 | 608.1 | 64.5 | 19.5 | 83.9 | [8 empty] | Paño | Línea San Vicente-Talcahuano 154 kV |  | 733.972 | 23.383
| Concepción-Tome | FABRICA BELLAVISTA - SE TOME | 66 KV | 98 | 103 | Cu 2/0 AWG | 0.494 | 35.2 | 3.7 | 1.1 | 4.9 | [8 empty] | Línea SVIC-THA, AASC 123,4 mm2 (Alcan tipo Arvidal HS). 1,06 km. |  |  | 251.6 | 5.8
| Concepción-Tome | SE TOME - SE MAHNS | 66 KV | 103 | 109 | Cu 2/0 AWG | 1.397 | 69 | 7.3 | 2.2 | 9.5 |  | S/E SAN JOAQUÍN 110/13,2 KV | [6 empty] | Paño | Línea Talcahuano-San Vicente 154 kV |  | 251.6653 | 8.305
| Alonso de Ribera-Perales | SE ALONSO DE RIBERA - SE PERALES | 66 KV | 0 | 72 | Cu 3/0 AWG | 8.97 | 699.9 | 74.2 | 22.4 | 96.6 |  |  |  |  | Valor | Valor | Valor | Valor | Total |  |  | 1237.2373 | 37.488
| Alonso de Ribera-Ejercito | SE ALONSO DE RIBERA - SE EJERCITO | 66 KV | 0 | 30 | Cu 3/0 AWG | 3.149 | 299.6 | 31.8 | 9.6 | 41.3 |  |  |  |  | Neto | 1a Dist | 2a Dist | COyM
| Alonso de Ribera-Colo Colo | SE ALONSO DE RIBERA - SE COLO COLO | 66 KV | 0 | 38 | Cu 3/0 AWG | 2.604 | 287.1 | 30.4 | 9.2 | 39.6 |  |  |  |  | (MUSD) | (MUSD) | (MUSD) | (MUSD) | Alto Jahuel | Buin | 66 kV
| Alonso de Ribera-Chiguayante | SE ALONSO DE RIBERA - SE CHIGUAYANTE | 66 KV | 0 | 94 | Cu 2/0 AWG | 15.748 | 705.4 | 74.8 | 22.6 | 97.3 |  | INSTALACIONES COMUNES A LA SUBESTACIÓN | [6 empty] | Paño | Línea Alto Jahuel-Buin 66 kV |  | 157.4201 | 6.4542
| Alonso de Ribera-Penco | SE ALONSO DE RIBERA - ESTRUCTURA D-1 | 66 KV | 0 | 66 | AAAC Butte | 6.243 | 477.6 | 50.6 | 15.3 | 65.9 | [8 empty] | Línea Alto Jahuel - Buin 1x66 kV, Cu 2/0 AWG. 5,56 km. |  |  | 565.6 | 18.1
| Alonso de Ribera-Penco | ESTRUCTURA D-1 - ESTRUCTURA D-2 | 66 KV | 67 | 68 | XLPE-1F 300mm | 1.65 | 548.4 | 58.1 | 17.5 | 75.7 |  |  |  |  | 634.4691 | 634.4691 | 0 | 0 | Paño | Línea Buin-Alto Jahuel 66 kV |  | 42.0982 | 1.726
| Alonso de Ribera-Penco | ESTRUCTURA D-2 - SE PENCO | 66 KV | 69 | 72 | AAAC Butte | 0.146 | 75 | 7.9 | 2.4 | 10.3 |  | Terreno |  |  | 252.0408 | 252.0408 | 0 | 0 | Total |  |  | 765.1183 | 26.2803
| Penco-Lirquen | SE PENCO - ARRANQUE INDURA | 66 KV | 0 | 46 | Cu 3/0 AWG | 3.818 | 554.1 | 58.7 | 17.7 | 76.5 |  | Edificaciones |  |  | 56.3362 | 56.3362 | 0 | 0
| Penco-Lirquen | ARRANQUE INDURA - SE LIRQUEN | 66 KV | 47 | 52 | Cu 3/0 AWG | 0.485 | 48 | 5.1 | 1.5 | 6.6 |  | Obras Generales |  |  | 229.7141 | 229.7141 | 0 | 0 | Buin | Fatima | 66 kV
| Loma Colorada-Arenas Blancas | SE LOMA COLORADA - ARRANQUE ESCUADRON | 66 KV | 0 | 93 | Cu 3/0 AWG | 10.533 | 598.9 | 63.5 | 19.2 | 82.7 |  | Equipos Auxiliares |  |  | 96.3779 | 96.3779 | 0 | 0 | Paño | Línea Buin-Fatima 66 kV |  | 155.2507 | 6.3653
| Loma Colorada-Arenas Blancas | ARRANQUE ESCUADRON - TAP POLPAICO (EST 107) | 66 KV | 94 | 107 | AAAC Butte | 1.248 | 91.3 | 9.7 | 2.9 | 12.6 | [8 empty] | Línea Paine - Buin 1x66 kV, Cu 2 AWG. 10,22 km. |  |  | 620.3 | 19.9
| Loma Colorada-Arenas Blancas | TAP POLPAICO (EST 107) - SE ARENAS BLANCAS | 66 KV | 108 | 155 | AAAC Butte | 5.117 | 395.5 | 41.9 | 12.7 | 54.6 |  | INSTALACIONES DE LOS PATIOS | [6 empty] | Total |  |  | 775.5507 | 26.2653
| Alimentador Escuadron | ESTRUCTURA Nº 93 LT LOMA COL - ARENAS BLC - SE ESCUADRON | 66 KV | 1 | 5 | AAAC Butte | 0.435 | 28 | 3 | 0.9 | 3.9
| Arenas Blancas-Puchoco | SE ARENAS BLANCAS - SE PUCHOCO | 66 KV | 0 | 8 | Cu 1/0 AWG | 1.2 | 108.7 | 11.5 | 3.5 | 15 |  | 110 kV |  |  | 281.1746 | 281.1746 | 401.449 | 17.6638 | Fatima | Paine | 66 kV
| Alonso de Ribera-Andalien | SE ALONSO DE RIBERA - SE ANDALIEN | 66 KV | 0 | 2 | Cu 3/0 AWG | 0.075 | 26.5 | 2.8 | 0.8 | 3.7 |  | Paño de Línea | H1 | Línea San Joaquín-Pan de Azúcar | 68.5976 | 118.6884 | 169.4582 | 7.4562 | ESTRUCTURA Nº 101 LT PAINE-BUIN - SE FATIMA |  |  | 110.4 | 3.5
| Talcahuano 66-Latorre 1 | SE TALCAHUANO 66 - SE LATORRE | 66 KV | 0 | 43 | Cu 1/0 AWG | 3.476 | 256.3 | 27.2 | 8.2 | 35.4 |  | Paño de Transformador | HT1 | Transformador T1 | 31.1523 | 81.2431 | 115.9954 | 5.1038 | Paño | Línea Fatima-Buin 66 kV |  | 42.0982 | 1.726
| Talcahuano-Latorre 2 | SE TALCAHUANO 66 - SE LATORRE | 66 KV | 0 | 41 | AAAC Butte | 2.955 | 483.4 | 51.2 | 15.5 | 66.7 |  | Paño de Transformador | HT2 | Transformador T2 | 31.1523 | 81.2431 | 115.9954 | 5.1038 | Total |  |  | 152.4982 | 5.226
| Coronel-Arenas Blancas | SE CORONEL - SE ARENAS BLANCAS | 66 KV | 0 | 20 | AAAC Butte | 2.59 | 207.1 | 22 | 6.6 | 28.6 |  | Instalaciones Comunes del Patio |  |  | 150.2725 | 0 | 0 | 0
| Alimentador San Pedro 1 | EST Nº LT CONCEPCIÓN-CORONEL - SE SAN PEDRO | 66 KV | 0 | 1 | Cu 1/0 AWG | 0.04 | 4.9 | 0.5 | 0.2 | 0.7 | [8 empty] | Paine | Tap Hospital | 66 kV
| Alimentador San Pedro 2 | EST Nº LT CONCEPCIÓN-CORONEL - SE SAN PEDRO | 66 KV | 0 | 1 | Cu 1/0 AWG | 0.04 | 4.9 | 0.5 | 0.2 | 0.7 |  | 13,2 kV |  |  | 544.4291 | 544.4291 | 777.3123 | 45.8614 | Paño | Línea Paine-Tap Hospital 66 kV |  | 151.2218 | 6.2001
| Coronel-Horcones 1 | SE CORONEL - TAP LOTA-FRONTEL | 66 KV | 0 | 62 | AAAC Butte | 11.332 | 551 | 58.4 | 17.6 | 76 |  | Paño de Línea | C1 | Alimentador Antena 13,2 KV | 43.7016 | 50.8494 | 72.6005 | 4.2834 | Línea Rancagua - Paine 1x66 kV, Cu 2 AWG. 4,689 km. |  |  | 266.2 | 8.5
| Coronel-Horcones 1 | TAP LOTA-FRONTEL - SE COLCURA | 66 KV | 63 | 72 | Cu 1/0 AWG | 1.485 | 135.8 | 14.4 | 4.3 | 18.7 |  | Paño de Línea | C2 | Alimentador Sur 13,2 KV | 43.7016 | 50.8494 | 72.6005 | 4.2834 | Paño | Línea Tap Hospital-Paine 66 kV |  | 33.1265 | 1.3582
| Coronel-Horcones 1 | SE COLCURA - SE HORCONES | 66 KV | 73 | 146 | Cu 1/0 AWG | 12.56 | 575 | 60.9 | 18.4 | 79.3 |  | Paño de Línea | C3 | Alimentador Norte 13,2 KV | 43.7016 | 50.8494 | 72.6005 | 4.2834 | Total |  |  | 450.5483 | 16.0583
| Horcones-Carampangue | SE HORCONES - SE CARAMPANGUE | 66 KV | 147 | 189 | Cu 1/0 AWG | 5.873 | 254 | 26.9 | 8.1 | 35.1 |  | Paño de Línea | C4 | Alimentador Pampa 13,2 KV | 43.7016 | 50.8494 | 72.6005 | 4.2834
| Carampangue-Curanilahue | SE CARAMPANGUE - SE CURANILAHUE | 66 KV | 190 | 364 | Cu 1/0 AWG | 27.489 | 1155.7 | 122.5 | 37 | 159.5 |  | Paño de Línea | C5 | Alimentador Centro 13,2 KV | 43.7016 | 50.8494 | 72.6005 | 4.2834 | Tap Hospital | S.F.Mostazal | 66 kV
| Curanilahue-Lebu | SE CURANILAHUE - SE TRES PINOS | 66 KV | 365 | 485 | Cu 1/0 AWG | 20.191 | 758.5 | 80.4 | 24.3 | 104.7 |  | Paño de Línea | C6 | Alimentador Oriente (Mall) 13,2 KV | 43.7016 | 50.8494 | 72.6005 | 4.2834 | Paño | Línea Tap Hospital-S.F.Mostazal 66 kV |  | 33.1265 | 1.3582
| Curanilahue-Lebu | SE TRES PINOS - SE QUINAHUE | 66 KV | 486 | 599 | Cu 1/0 AWG | 21.54 | 816.6 | 86.6 | 26.1 | 112.7 |  | Paño de Línea | C7 | Alimentador Poniente 13,2 KV | 43.7016 | 50.8494 | 72.6005 | 4.2834 | SE SAN FRANCISCO DE MOSTAZAL - SE HOSPITAL |  |  | 145.7 | 4.7
| Curanilahue-Lebu | SE QUINAHUE - SE LEBU | 66 KV | 600 | 611 | Cu 1/0 AWG | 2.173 | 78.6 | 8.3 | 2.5 | 10.9 |  | Paño de Línea | C8 | Alimentador Compañias 13,2 KV | 60.4913 | 67.6391 | 96.5722 | 5.6978 | SE SAN FRANCISCO DE MOSTAZAL - SE HOSPITAL |  |  | 558.4 | 17.9
| Coronel-Horcones 2 | SE CORONEL - TAP LOTA-ENACAR | 66 KV | 0 | 51 | AAAC Butte | 9.54 | 447.9 | 47.5 | 14.3 | 61.8 |  | Paño de Transformador | CT1 | Transformador T1 | 53.2744 | 60.4222 | 86.2682 | 5.0898 | Paño | Línea S.F.Mostazal-Tap Hospital 66 kV |  | 126.8338 | 5.2002
| Coronel-Horcones 2 | TAP LOTA-ENACAR - SE HORCONES | 66 KV | 52 | 191 | AAAC Butte | 16.961 | 766.1 | 81.2 | 24.5 | 105.7 |  | Paño de Transformador | CT2 | Transformador T2 | 53.2744 | 60.4222 | 86.2682 | 5.0898 | Total |  |  | 864.0603 | 29.1584
| Talcahuano 66-Perales | SE TALCAHUANO 66 - SE PERALES | 66 KV | 0 | 41 | Cu 2/0 AWG | 4.876 | 454 | 48.1 | 14.5 | 62.6 |  | Paño Seccionador de Barra | CS | Seccionador de Barra 13,2 KV | 11.6157 | 0 | 0 | 0
| Latorre-Tumbes | SE LATORRE - SE TUMBES | 66 KV | 0 | 31 | Cu 1/0 AWG | 3.832 | 342.7 | 36.3 | 11 | 47.3 |  | Instalaciones Comunes del Patio |  |  | 59.8625 | 0 | 0 | 0 | Tap Graneros | S.F.Mostazal | 66 kV
| Alimentador Loma Colorada | EST Nº LT CONCEPCIÓN-CORONEL - SE LOMA COLORADA | 66 KV | 0 | 10 | Cu 3/0 AWG | 1.003 | 81.2 | 8.6 | 2.6 | 11.2 | [8 empty] | Paño | Línea Tap Graneros-S.F.Mostazal 66 kV |  | 35.2337 | 1.4446
| Alimentador Polpaico | ESTRUCTURA Nº 107 LT LOMA COL - ARENAS BLC - SE POLPAICO | 66 KV | 1 | 4 | Cu 2/0 AWG | 0.41 | 42.3 | 4.5 | 1.4 | 5.8 |  | EQUIPOS MAYORES | [6 empty] | Línea Rancagua - Paine 1x66 kV,AAAC Butte. 8,791 km. |  |  | 617.5 | 19.8
| Colo Colo-Ejercito | SE COLO COLO - SE EJERCITO | 66 KV | 0 | 17 | AAAC Bute | 1.719 | 231.1 | 24.5 | 7.4 | 31.9 | [8 empty] | Paño | Línea S.F.Mostazal-Tap Graneros 66 kV |  | 72.9492 | 2.9909
[13 empty] | 110 kV |  |  | 657.6439 | 657.6439 | 938.9555 | 41.314 | Total |  |  | 725.6829 | 24.2355
TOTAL LÍNEAS 66 kV (235 km) | [6 empty] | 234.923 | 13755.9 | 1458 | 440.2 | 1898.3 |  | Transformador de Poder | T1 | Transformador 20 MVA 110/24-13,8 KV S/CDBC | 328.822 | 328.822 | 469.4778 | 20.657
[13 empty] | Transformador de Poder | T2 | Transformador 20 MVA 110/24-13,8 KV S/CDBC | 328.822 | 328.822 | 469.4778 | 20.657 | Rancagua | Dole | 66 kV
| San Vicente-Talcahuano 154 | SE SAN VICENTE - SE TALCAHUANO 154 | 154 KV | 0 | 8 | Al Arvidal | 1.056 | 251.6 | 26.7 | 5.8 | 32.5 | [8 empty] | Paño | Línea Rancagua-Dole 66 kV |  | 137.7805 | 5.649
[13 empty] | Total Subestación |  |  | 2117.7168 | 2117.7168 | 2117.7168 | 104.8392 | Línea Rancagua - Paine 1 x66 kV, AASC 246,9 MCM. 6,7 km. |  |  | 344.3 | 11
TOTAL LÍNEAS 154 kV (001 km) | [6 empty] | 1.056 | 251.6 | 26.7 | 5.8 | 32.5 | [8 empty] | Total |  |  | 482.0805 | 16.649
TOTAL ZONA BÍO BÍO | [7 empty] | 14007.5 | 1484.7 | 446 | 1930.8 | [8 empty] | Dole | Arr.Indura | 66 kV
[13 empty] | S/E GUAYACÁN 66/13.2 KV | [6 empty] | Línea Rancagua - Paine 1x66 kV, AASC 246,9 MCM. 3,245 km |  |  | 166.8 | 5.3
[16 empty] | Valor | Valor | Valor | Valor | Total |  |  | 166.8 | 5.3
[16 empty] | Neto | 1a Dist | 2a Dist | COyM
ZONA ARAUCANÍA | [15 empty] | (MUSD) | (MUSD) | (MUSD) | (MUSD) | Arr.Indura | Tap Graneros | 66 kV
[13 empty] | INSTALACIONES COMUNES A LA SUBESTACIÓN | [6 empty] | Línea Rancagua - Paine 1x66 kV, AAAC Butte. 2,227 km. |  |  | 164.7 | 5.3
| Linea | Tramo | Tension | Est. Inicio | Est. Final | Conductor | Extension | VNR | AVNR | COYM | AVNR+COYM | [8 empty] | Paño | Línea Tap Graneros-Arr.Indura 66 kV |  | 35.2337 | 1.4446
[7 empty] | (Km) | (Miles de US$) | (Miles de US$) | (Miles de US$) | (Miles de US$) |  |  |  |  | 564.8455 | 564.8455 | 0 | 0 | Total |  |  | 199.9337 | 6.7446
[13 empty] | Terreno |  |  | 162.6927 | 162.6927 | 0 | 0
| Manso de Velasco-El Avellano | SE MANSO DE VELASCO - SE EL AVELLANO | 66 KV | 0 | 48 | Cu 3/0 AWG | 4.215 | 343.9 | 36.4 | 11 | 47.5 |  | Edificaciones |  |  | 13.5642 | 13.5642 | 0 | 0 | Rancagua | Arr.El Teniente | 66 kV
| Los Angeles-Manso de Velasco | SE LOS ANGELES - SE MANSO DE VELASCO | 66 KV | 0 | 30 | AAAC Butte | 3.265 | 290.7 | 30.8 | 9.3 | 40.1 |  | Obras Generales |  |  | 294.8998 | 294.8998 | 0 | 0 | Paño | Línea Rancagua-Arr.El Teniente 66 kV |  | 136.7135 | 5.6053
| Los Angeles-Angol | SE LOS ANGELES - NEGRETE | 66 KV | 0 | 130 | Cu 2/0 AWG | 20.816 | 999.3 | 105.9 | 32 | 137.9 |  | Equipos Auxiliares |  |  | 93.6888 | 93.6888 | 0 | 0 | Línea Rancagua - San Fernando 1x66 kV, Cu 2/0 AWG. 2, km. |  |  | 140.6 | 4.5
| Los Angeles-Angol | NEGRETE - RENAICO | 66 KV | 131 | 197 | Cu 2/0 AWG | 10.536 | 906.6 | 96.1 | 29 | 125.1 | [8 empty] | Total |  |  | 277.3135 | 10.1053
| Los Angeles-Angol | RENAICO - SE ANGOL | 66 KV | 198 | 313 | Cu 2/0 AWG | 18.108 | 1391.3 | 147.5 | 44.5 | 192 |  | INSTALACIONES DE LOS PATIOS
| Los Angeles-Duqueco | SE LOS ANGELES - IANSA | 66 KV | 0 | 16 | AAAC Butte | 1.4126 | 166.4 | 17.6 | 5.3 | 23 | [8 empty] | Arr.El Teniente | Tap Los Lirios | 66 kV
| Los Angeles-Duqueco | IANSA - SE DUQUECO | 66 KV | 17 | 42 | AASC Alliance | 5.6945 | 280.7 | 29.8 | 9 | 38.7 |  | 66 kV |  |  | 310.0413 | 310.0413 | 486.16 | 25.2803 | Línea Rancagua - San Fernando 1x66 kV, Cu 2/0 AWG. 7, km. (E.Tte. - L.Lir.) |  |  | 428.8 | 13.7
| Angol-Victoria | SE ANGOL - SE COLLIPULLI | 66 KV | 0 | 152 | Cu 1/0 AWG | 24.541 | 1487.9 | 157.7 | 47.6 | 205.3 |  | Paño de Línea | B1 | Línea Guayacan-Manganesos | 78.7811 | 87.2584 | 136.8255 | 7.1149 | Paño | Línea Tap Los Lirios-Arr.El Teniente 66 kV |  | 39.4747 | 1.6185
| Angol-Victoria | SE COLLIPULLI - SE VICTORIA | 66 KV | 153 | 367 | Cu 1/0 AWG | 35.666 | 1717.7 | 182.1 | 55 | 237 |  | Paño de Línea | B2 | Línea Guayacan-Pan de Azúcar | 25.9527 | 34.43 | 53.9879 | 2.8074 | Total |  |  | 468.2747 | 15.3185
| Victoria-Traiguen | SE VICTORIA - SE VICTORIA FFCC | 66 KV | 0 | 12 | Cu 2 AWG | 2.729 | 184.1 | 19.5 | 5.9 | 25.4 |  | Paño de Transformador | BT1 | Transformador T1 | 98.0201 | 106.4975 | 166.9933 | 8.6836
| Victoria-Traiguen | SE VICTORIA FFCC - SE TRAIGUEN | 66 KV | 13 | 140 | Cu 2 AWG | 29.537 | 862 | 91.4 | 27.6 | 119 |  | Paño de Transformador | BT2 | Transformador T2 | 73.3781 | 81.8554 | 128.3533 | 6.6744 | Tap Los Lirios | Chumaquito | 66 kV
| Victoria-Curacautin | SE VICTORIA - SE CURACAUTIN | 66 KV | 0 | 240 | Cu 2 AWG | 45.341 | 1607.5 | 170.4 | 51.4 | 221.8 |  | Instalaciones Comunes del Patio |  |  | 33.9093 | 0 | 0 | 0 | Paño | Línea Tap Los Lirios-Chumaquito 66 kV |  | 39.4747 | 1.6185
| Victoria-Temuco | SE VICTORIA - TAP LAUTARO FFCC | 66 KV | 0 | 160 | Cu 1/0 AWG | 34.054 | 1117.1 | 118.4 | 35.7 | 154.2 | [8 empty] | Línea Rancagua - San Fernando 1 x66 kV, Cu 2/0 AWG. 6,2 km. |  |  | 431.4 | 13.8
| Victoria-Temuco | TAP LAUTARO FFCC - SE LAUTARO | 66 KV | 161 | 168 | Cu 1/0 AWG | 1.54 | 83.9 | 8.9 | 2.7 | 11.6 |  | 13,2 kV |  |  | 321.5699 | 321.5699 | 504.2375 | 29.75 | Paño | Línea Chumaquito-Tap Los Lirios 66 kV |  | 77.8064 | 3.1901
| Victoria-Temuco | SE LAUTARO - SE PILLANLELBUN | 66 KV | 169 | 221 | Cu 1/0 AWG | 11.848 | 463.2 | 49.1 | 14.8 | 63.9 |  | Paño de Línea | C1 | Alimentador Puerto | 29.7857 | 40.9123 | 64.1526 | 3.785 | Total |  |  | 548.6811 | 18.6085
| Victoria-Temuco | SE PILLANLELBUN - SE TEMUCO | 66 KV | 222 | 285 | Cu 1/0 AWG | 10.689 | 505.1 | 53.5 | 16.2 | 69.7 |  | Paño de Línea | C2 | Alimentador El Llano | 34.046 | 45.1727 | 70.833 | 4.1791
| Pumahue-Chivilcan | SE PUMAHUE - SE CHIVILCAN | 66 KV | 0 | 31 | Cu 2/0 AWG | 4.647 | 352.8 | 37.4 | 11.3 | 48.7 |  | Paño de Línea | C3 | Alimentador Pesquera | 34.046 | 45.1727 | 70.833 | 4.1791 | Chumaquito | Tap Rengo | 66 kV | [7 empty] | VNR | VNR | VNR | COyM
| Chivilcan-Padre las Casas | SE CHIVILCAN - SE PADRE LAS CASAS | 66 KV | 0 | 88 | Cu 2/0 AWG | 9.507 | 964 | 102.2 | 30.8 | 133 |  | Paño de Línea | C4 | Alimentador Cerro | 34.046 | 45.1727 | 70.833 | 4.1791 | Paño | Línea Chumaquito-Tap Rengo 66 kV |  | 77.9235 | 3.1949 |  |  | INSTALACIONES COMUNES A LA SUBESTACIÓN |  |  | Neto | 1a Dist | 2a Dist
| Loncoche-Temuco 1 | SE LONCOCHE - SE PITRUFQUÉN | 66 KV | 0 | 218 | Cu 1/0 AWG | 47.206 | 1606.7 | 170.3 | 51.4 | 221.7 |  | Paño de Línea | C5 | Alimentador La Herradura | 34.046 | 45.1727 | 70.833 | 4.1791 | Línea Rancagua - San Fernando 1x66 kV, Cu 2/0 AWG. 15,8 km. |  |  | 1019.8 | 32.6 | [5 empty] | (MUSD) | (MUSD) | (MUSD) | (MUSD)
| Loncoche-Temuco 1 | SE PITRUFQUÉN - TAP METRENCO FFCC | 66 KV | 219 | 307 | Cu 1/0 AWG | 17.885 | 655.9 | 69.5 | 21 | 90.5 |  | Paño de Transformador | CT1 | Transformador T1 | 38.9384 | 50.065 | 78.5044 | 4.6318 | Paño | Línea Tap Rengo-Chumaquito 66 kV |  | 45.1135 | 1.8497
| Loncoche-Temuco 1 | TAP METRENCO FFCC - LICANCO | 66 KV | 308 | 336 | Cu 1/0 AWG | 6.092 | 260.8 | 27.6 | 8.3 | 36 |  | Paño de Transformador | CT2 | Transformador T2 | 38.7752 | 49.9019 | 78.2486 | 4.6167 | Total |  |  | 1142.8369 | 37.6445 |  |  | Terreno
| Loncoche-Temuco 1 | LICANCO - SE PADRE LAS CASAS | 66 KV | 337 | 339 | Cu 1/0 AWG | 0.529 | 18.9 | 2 | 0.6 | 2.6 |  | Paño Seccionador de Barra | CS | Seccionador de Barra 13,2 KV | 14.6955 | 0 | 0 | 0 | [7 empty] | Edificaciones |  |  | 363.684 | 363.684 | 0 | 0
| Loncoche-Temuco 1 | SE PADRE LAS CASAS - SE TEMUCO | 66 KV | 340 | 388 | Cu 1/0 AWG | 9.312 | 350.9 | 37.2 | 11.2 | 48.4 |  | Instalaciones Comunes del Patio |  |  | 63.191 | 0 | 0 | 0 | Pelequén | Tap Rengo | 66 kV |  |  |  |  | Obras Generales |  |  | 250.9576 | 250.9576 | 0 | 0
| Loncoche-Temuco 2 | SE LONCOCHE - SE PITRUFQUÉN | 66 KV | 0 | 218 | Cu 1/0 AWG | 47.206 | 1606.7 | 170.3 | 51.4 | 221.7 | [8 empty] | Paño | Línea Pelequén-Tap Rengo 66 kV |  | 169.5809 | 6.9528 |  |  | Equipos Auxiliares |  |  | 0 | 0 | 0 | 0
| Loncoche-Temuco 2 | SE PITRUFQUÉN - LICANCO | 66 KV | 219 | 336 | Cu 1/0 AWG | 23.929 | 916.7 | 97.2 | 29.3 | 126.5 |  | EQUIPOS MAYORES | [6 empty] | Línea Rancagua - San Fernando 1x66 kV, Cu 2/0 AWG. 7, km. |  |  | 322.1 | 10.3 | [5 empty] | 48.0221 | 48.0221 | 0 | 0
| Loncoche-Temuco 2 | LICANCO - SE PADRE LAS CASAS | 66 KV | 337 | 339 | Cu 1/0 AWG | 0.529 | 18.9 | 2 | 0.6 | 2.6 | [8 empty] | Paño | Línea Tap Rengo-Pelequén 66 kV |  | 45.1135 | 1.8497 |  |  | INSTALACIONES DE LOS PATIOS |  |  | 64.7043 | 64.7043 | 0 | 0
| Loncoche-Temuco 2 | SE PADRE LAS CASAS - SE TEMUCO | 66 KV | 340 | 388 | Cu 1/0 AWG | 9.312 | 339.9 | 36 | 10.9 | 46.9 |  | 66 kV |  |  | 362.7489 | 362.7489 | 568.8081 | 29.578 | Total |  |  | 536.7943 | 19.1025
| Loncoche-Villarrica | SE LONCOCHE - SE VILLARRICA | 66 KV | 0 | 213 | Cu 1/0 AWG | 37.676 | 1332.2 | 141.2 | 42.6 | 183.8 |  | Transformador de Poder | T1 | Transformador 10 MVA 66/13,8 KV S/CDBC | 177.2688 | 177.2688 | 277.9663 | 14.4542 | [7 empty] | 110 kV
| Pullinque-Loncoche 1 | SE PULLINQUE - SE LONCOCHE | 66 KV | 0 | 207 | Cu 2/0 AWG | 43.661 | 1713.4 | 181.6 | 54.8 | 236.5 |  | Transformador de Poder | T2 | Transformador 12,5 MVA 66/23-13,2 KV S/CDBC | 185.48 | 185.48 | 290.8418 | 15.1238 | Pelequén | LA PALOMA | 66 kV |  |  |  |  | Paño de Línea | H1
| Pullinque-Loncoche 2 | SE PULLINQUE - SE LONCOCHE | 66 KV | 0 | 207 | Cu 2/0 AWG | 43.661 | 1713.4 | 181.6 | 54.8 | 236.5 | [8 empty] | Paño | Línea Pelequén-LA PALOMA 66 kV |  | 216.8326 | 8.8901 |  |  | Paño de Línea | H6 |  | 1509.6528 | 1509.6528 | 1633.113 | 71.857
[13 empty] | Total Subestación |  |  | 1559.2056 | 1559.2056 | 1559.2056 | 84.6084 | SE PELEQUÉN - ARRANQUE LA PALOMA |  |  | 509.1 | 16.3 |  |  | Paño de Transformador | HT2 | Línea Pan de Azúcar-El Peñón 110 KV | 202.2868 | 354.1749 | 383.1395 | 16.8581
[20 empty] | Total |  |  | 725.9326 | 25.1901 |  |  | Paño de Transformador | HT7 | Línea Pan de Azúcar-San Joaquín 110 KV | 140.9448 | 292.8329 | 316.7809 | 13.9384
TOTAL LÍNEAS 66 kV (561 km) | [6 empty] | 561.1441 | 24258.6 | 2571.2 | 776 | 3347.6 | [15 empty] | Paño de Transformador | HT8 | Autotransformador T2 | 192.7294 | 344.6175 | 372.8005 | 16.4032
[20 empty] | LA PALOMA | SAN FERNANDO | 66 kV |  |  |  |  | Instalaciones Comunes del Patio |  | Autotransformador ATR7 | 17.7693 | 169.6574 | 183.5321 | 8.0754
[13 empty] | S/E SECCIONADORA NECSA 66 KV | [6 empty] | ARRANQUE LA PALOMA - SE SAN FERNANDO |  |  | 359.2 | 11.5 |  |  |  |  | Transformador T8 | 196.482 | 348.3701 | 376.86 | 16.5818
TOTAL ZONA TRANSMISIÓN ARAUCANÍA | [7 empty] | 24258.6 | 2571.2 | 776 | 3347.6 |  |  |  |  | Valor | Valor | Valor | Valor | Paño | Línea LA PALOMA-Pelequén 66 kV |  | 100.2493 | 4.1102 |  |  | 66 kV |  |  | 759.4405 | 0 | 0 | 0
[16 empty] | Neto | 1a Dist | 2a Dist | COyM | Total |  |  | 459.4493 | 15.6102 |  |  | Paño de Línea | B1
[16 empty] | (MUSD) | (MUSD) | (MUSD) | (MUSD) | [7 empty] | Paño de Línea | B2 |  | 609.2457 | 609.2457 | 659.0701 | 34.2716
[13 empty] | INSTALACIONES COMUNES A LA SUBESTACIÓN | [6 empty] | San Fernando | Chimbarongo | 66 kV |  |  |  |  | Paño de Línea | B4 | Línea Pan de Azúcar-Guayacán Nº1 66 KV | 101.147 | 116.1449 | 125.6433 | 6.5335
[20 empty] | Paño | Línea San Fernando-Chimbarongo 66 kV |  | 215.8438 | 8.8496 |  |  | Paño de Línea | B5 | Línea Pan de Azúcar-Guayacán Nº2 66 KV | 94.115 | 109.1129 | 118.0362 | 6.1379
[16 empty] | 5.4003 | 5.4003 | 0 | 0 | Línea San Fernando - Curicó 1x66 kV, Cu 2/0 AWG, 16,4 km. |  |  | 949.3 | 30.4 |  |  | Paño de Transformador | BT2 | Línea Pan de Azúcar-El Peñón 66 KV | 101.4246 | 116.4225 | 125.9436 | 6.5491
[13 empty] | Terreno |  |  | 3.3545 | 3.3545 | 0 | 0 | Paño | Línea Chimbarongo-San Fernando 66 kV |  | 59.5242 | 2.4405 |  |  | Instalaciones Comunes del Patio |  | Línea Pan de Azúcar-Marquesa 66 KV | 98.2443 | 113.2422 | 122.5032 | 6.3702
[13 empty] | Obras Generales |  |  | 2.0458 | 2.0458 | 0 | 0 | Total |  |  | 1224.668 | 41.6901 |  |  |  |  | Autotransformador T2 | 139.3253 | 154.3232 | 166.9438 | 8.6811
[27 empty] | 13,2 kV |  |  | 74.9895 | 0 | 0 | 0
[13 empty] | INSTALACIONES DE LOS PATIOS | [6 empty] | Chimbarongo | Tap Quinta | 66 kV |  |  |  |  | Paño de Línea | C1
[20 empty] | Paño | Línea Chimbarongo-Tap Quinta 66 kV |  | 59.5242 | 2.4405 |  |  | Paño de Línea | C2 |  | 350.4305 | 350.4305 | 379.0889 | 22.3662
[13 empty] | 66 kV |  |  | 12.2497 | 12.2497 | 17.65 | 0.9178 | Línea San Fernando - Curicó 1x66 kV, Cu 2/0 AWG. 9,6 km |  |  | 638.7 | 20.4 |  |  | Paño de Línea | C3 | Alimentador Cantera 13,2 KV | 29.9723 | 35.8771 | 38.8111 | 2.2899
[13 empty] | Paño de Línea | B1 | Línea Pan de Azúcar-San Joaquín | 12.2497 | 12.2497 | 17.65 | 0.9178 | Paño | Línea Tap Quinta-Chimbarongo 66 kV |  | 36.7012 | 1.5047 |  |  | Paño de Línea | C4 | Alimentador Panamericana 13,2 KV | 29.9723 | 35.8771 | 38.8111 | 2.2899
[20 empty] | Total |  |  | 734.9254 | 24.3452 |  |  | Paño de Línea | C5 | Alimentador San Ramón 13,2 KV | 29.9723 | 35.8771 | 38.8111 | 2.2899
[13 empty] | Total Subestación |  |  | 17.65 | 17.65 | 17.65 | 0.9178 | [7 empty] | Paño de Transformador | CT8 | Alimentador Chañar 13,2 KV | 29.9723 | 35.8771 | 38.8111 | 2.2899
[20 empty] | Teno | Tap Quinta | 66 kV |  |  |  |  | Instalaciones Comunes del Patio |  | Alimentador San Juan 13,2 KV | 91.2729 | 97.1776 | 105.1249 | 6.2024
[20 empty] | Paño | Línea Teno-Tap Quinta 66 kV |  | 245.4888 | 10.065 |  |  |  |  | Transformador T8 | 103.8398 | 109.7445 | 118.7195 | 7.0045
[20 empty] | Línea San Fernando - Curicó 1x66 kV, Cu 2/0 AWG. 10,56 km. |  |  | 326 | 10.4 |  |  | EQUIPOS MAYORES |  |  | 35.4284 | 0 | 0 | 0
[13 empty] | S/E PAN DE AZÚCAR 110/66/13,2 KV | [6 empty] | Paño | Línea Tap Quinta-Teno 66 kV |  | 36.7012 | 1.5047
[16 empty] | Valor | Valor | Valor | Valor | Total |  |  | 608.1899 | 21.9698 |  |  | 110 kV
[16 empty] | Neto | 1a Dist | 2a Dist | COyM | [7 empty] | Autotransformador | ATR2
[16 empty] | (MUSD) | (MUSD) | (MUSD) | (MUSD) | Curicó | Teno | 66 kV |  |  |  |  | Autotransformador | ATR7 |  | 1977.7441 | 1977.7441 | 2139.4851 | 94.1373
[13 empty] | INSTALACIONES COMUNES A LA SUBESTACIÓN | [6 empty] | Paño | Línea Curicó-Teno 66 kV |  | 149.3389 | 6.1229 |  |  | Transformador de Poder | T8 | Autotransformador 60 MVA 110/69/13,8 KV C/CDBC | 936.2842 | 936.2842 | 1012.854 | 44.5656
[20 empty] | SE TENO - SE RAUQUÉN (CONAFE) |  |  | 880.3 | 28.2 |  |  |  |  | Autotransformador 35 MVA 110/110 KV C/CDBC | 544.8155 | 544.8155 | 589.3708 | 25.9323
[16 empty] | 363.684 | 363.684 | 0 | 0 | SE RAUQUÉN (CONAFE) - SE CURICO |  |  | 501.4 | 16 |  |  | Total Subestación |  | Transformador 24 MVA 110/24-13,8 KV C/CDBC | 496.6444 | 496.6444 | 537.2602 | 23.6395
[13 empty] | Terreno |  |  | 250.9576 | 250.9576 | 0 | 0 | Paño | Línea Teno-Curicó 66 kV |  | 245.4888 | 10.065
[13 empty] | Edificaciones |  |  | 0 | 0 | 0 | 0 | Total |  |  | 1776.5276 | 60.3879 | [5 empty] | 4810.7571 | 4810.7571 | 4810.7571 | 222.6322
[13 empty] | Obras Generales |  |  | 48.0221 | 48.0221 | 0 | 0
[13 empty] | Equipos Auxiliares |  |  | 64.7043 | 64.7043 | 0 | 0 | Curicó | San Pedro Conafe | 66 kV
[20 empty] | Paño | Línea Curicó-San Pedro Conafe 66 kV Circ 1 |  | 169.2893 | 6.9409
[13 empty] | INSTALACIONES DE LOS PATIOS | [6 empty] | Paño | Línea Curicó-San Pedro Conafe 66 kV Circ 2 |  | 183.9181 | 7.5406
[20 empty] | SAN PEDRO DE MOLINA - SE CURICO |  |  | 1308.8 | 41.9
[13 empty] | 110 kV |  |  | 1509.6528 | 1509.6528 | 1633.113 | 71.857 | SAN PEDRO DE MOLINA - SE CURICO |  |  | 1306.5 | 41.8
[13 empty] | Paño de Línea | H1 | Línea Pan de Azúcar-El Peñón 110 KV | 202.2868 | 354.1749 | 383.1395 | 16.8581 | Total |  |  | 1662.0074 | 56.3815
[13 empty] | Paño de Línea | H6 | Línea Pan de Azúcar-San Joaquín 110 KV | 140.9448 | 292.8329 | 316.7809 | 13.9384
[13 empty] | Paño de Transformador | HT2 | Autotransformador T2 | 192.7294 | 344.6175 | 372.8005 | 16.4032 | ltahue | San Pedro Conafe | 66 kV
[13 empty] | Paño de Transformador | HT7 | Autotransformador ATR7 | 17.7693 | 169.6574 | 183.5321 | 8.0754 | Paño | Línea ltahue-San Pedro Conafe 66 kV Circ 1 |  | 286.5993 | 11.7506
[13 empty] | Paño de Transformador | HT8 | Transformador T8 | 196.482 | 348.3701 | 376.86 | 16.5818 | Paño | Línea ltahue-San Pedro Conafe 66 kV Circ 2 |  | 280.0912 | 11.4837
[13 empty] | Instalaciones Comunes del Patio |  |  | 759.4405 | 0 | 0 | 0 | SE ITAHUE - SAN PEDRO DE MOLINA |  |  | 517.9 | 16.6
[20 empty] | SE ITAHUE - SAN PEDRO DE MOLINA |  |  | 526.2 | 16.8
[13 empty] | 66 kV |  |  | 609.2457 | 609.2457 | 659.0701 | 34.2716 | Total |  |  | 1610.7905 | 56.6343
[13 empty] | Paño de Línea | B1 | Línea Pan de Azúcar-Guayacán Nº1 66 KV | 101.147 | 116.1449 | 125.6433 | 6.5335
[13 empty] | Paño de Línea | B2 | Línea Pan de Azúcar-Guayacán Nº2 66 KV | 94.115 | 109.1129 | 118.0362 | 6.1379 | ltahue - San Rafael Cto. #1 66 kV
[13 empty] | Paño de Línea | B4 | Línea Pan de Azúcar-El Peñón 66 KV | 101.4246 | 116.4225 | 125.9436 | 6.5491 | Paño | Línea Itahue-Talca 66 KV Circuito Nº1 |  | 261.2785 | 10.7124
[13 empty] | Paño de Línea | B5 | Línea Pan de Azúcar-Marquesa 66 KV | 98.2443 | 113.2422 | 122.5032 | 6.3702 | SE ITAHUE - SE SAN RAFAEL |  |  | 1295.1 | 41.4
[13 empty] | Paño de Transformador | BT2 | Autotransformador T2 | 139.3253 | 154.3232 | 166.9438 | 8.6811 | Paño | Línea San Rafael-Itahue 66 KV (circuito nº1) |  | 25.5254 | 1.0465
[13 empty] | Instalaciones Comunes del Patio |  |  | 74.9895 | 0 | 0 | 0 | Total |  |  | 1581.9039 | 53.159
[13 empty] | 13,2 kV |  |  | 350.4305 | 350.4305 | 379.0889 | 22.3662 | San Rafael - Arr. Villa Prat Cto. #1 66 kV
[13 empty] | Paño de Línea | C1 | Alimentador Cantera 13,2 KV | 29.9723 | 35.8771 | 38.8111 | 2.2899 | Paño | Línea San Rafael-Talca 66 KV (circuito nº1) |  | 25.5254 | 1.0465
[13 empty] | Paño de Línea | C2 | Alimentador Panamericana 13,2 KV | 29.9723 | 35.8771 | 38.8111 | 2.2899 | SE SAN RAFAEL - ARRANQUE VILLA PRAT |  |  | 61.2 | 2
[13 empty] | Paño de Línea | C3 | Alimentador San Ramón 13,2 KV | 29.9723 | 35.8771 | 38.8111 | 2.2899 | Total |  |  | 86.7254 | 3.0465
[13 empty] | Paño de Línea | C4 | Alimentador Chañar 13,2 KV | 29.9723 | 35.8771 | 38.8111 | 2.2899
[13 empty] | Paño de Línea | C5 | Alimentador San Juan 13,2 KV | 91.2729 | 97.1776 | 105.1249 | 6.2024 | Arr. Villa Prat - Panguilemo Cto. #1 66 kV
[13 empty] | Paño de Transformador | CT8 | Transformador T8 | 103.8398 | 109.7445 | 118.7195 | 7.0045 | ARRANQUE VILLA PRAT - SE PANGUILEMO |  |  | 864.4 | 27.7
[13 empty] | Instalaciones Comunes del Patio |  |  | 35.4284 | 0 | 0 | 0 | Total |  |  | 864.4 | 27.7
[13 empty] | EQUIPOS MAYORES | [6 empty] | Panguilemo - Talca Cto. #1 66 kV
[20 empty] | Itahue-Talca 1 | SE PANGUILEMO - SE TALCA |  | 791 | 25.3
[13 empty] | 110 kV |  |  | 1977.7441 | 1977.7441 | 2139.4851 | 94.1373 | Paño | Línea Talca-Itahue 66 KV Circuito Nº1 |  | 176.3797 | 7.2316
[13 empty] | Autotransformador | ATR2 | Autotransformador 60 MVA 110/69/13,8 KV C/CDBC | 936.2842 | 936.2842 | 1012.854 | 44.5656 | Total |  |  | 967.3797 | 32.5316
[13 empty] | Autotransformador | ATR7 | Autotransformador 35 MVA 110/110 KV C/CDBC | 544.8155 | 544.8155 | 589.3708 | 25.9323
[13 empty] | Transformador de Poder | T8 | Transformador 24 MVA 110/24-13,8 KV C/CDBC | 496.6444 | 496.6444 | 537.2602 | 23.6395 | Itahue - San Rafael Cto. #2 66 kV
[20 empty] | Paño | Línea Itahue-Talca 66 KV Circuito Nº2 |  | 261.2785 | 10.7124
[13 empty] | Total Subestación |  |  | 4810.7571 | 4810.7571 | 4810.7571 | 222.6322 | SE ITAHUE - SE SAN RAFAEL |  |  | 1304.2 | 41.7
[20 empty] | Paño | Línea San Rafael-Itahue 66 KV (circuito nº2) |  | 25.5254 | 1.0465
[20 empty] | Total |  |  | 1591.0039 | 53.459
[13 empty] | S/E ANDACOLLO 66/23/13,2 KV | [6 empty] | San Rafael - San Rafael Emetal Cto. #2 66 kV
[16 empty] | Valor | Valor | Valor | Valor | Paño | Línea San Rafael-Talca 66 KV (circuito nº2) |  | 25.5254 | 1.0465
[16 empty] | Neto | 1a Dist | 2a Dist | COyM | Itahue-Talca 2 | SE SAN RAFAEL - ARRANQUE SAN RAFAEL-EMETAL |  | 158 | 5.1
[16 empty] | (MUSD) | (MUSD) | (MUSD) | (MUSD) | Total |  |  | 183.5254 | 6.1465
INSTALACIONES COMUNES A LA SUBESTACIÓN
San Rafael Emetal - Panguilemo Cto. #2 66 kV
[16 empty] | 423.8641 | 423.8641 | 0 | 0 | Itahue-Talca 2 | ARRANQUE SAN RAFAEL-EMETAL - SE PANGUILEMO |  | 767.9 | 24.6
[13 empty] | Terreno |  |  | 168.3883 | 168.3883 | 0 | 0 | Total |  |  | 767.9 | 24.6
[13 empty] | Edificaciones |  |  | 0 | 0 | 0 | 0
[13 empty] | Obras Generales |  |  | 230.9359 | 230.9359 | 0 | 0 | Panguilemo | Talca | 66 kV
[13 empty] | Equipos Auxiliares |  |  | 24.54 | 24.54 | 0 | 0 | Línea Itahue - Talca 1x66 kV, Circ. 2, Cu 2/0 AWG. 8,93 km |  |  | 785.8 | 25.1
[20 empty] | Paño | Línea Talca-Panguilemo 66 kV Circ 2 |  | 176.0361 | 7.2175
[13 empty] | INSTALACIONES DE LOS PATIOS | [6 empty] | Total |  |  | 961.8361 | 32.3175
[13 empty] | 66 kV |  |  | 147.5194 | 147.5194 | 245.743 | 12.7786 | San Fernando | La Ronda | 66 kV
[13 empty] | Paño de Línea | B1 | Línea Andacollo-El Peñón | 28.1592 | 37.3665 | 62.2465 | 3.2368 | Paño | Línea San Fernando-La Ronda 66 kV |  | 216.8168 | 8.8895
[13 empty] | Paño de Transformador | BT1 | Transformador T1 | 17.7238 | 26.9311 | 44.8628 | 2.3329 | Línea SFER-SVTT, Cu 2/0 AWG. 6,9 km. |  |  | 279.6 | 8.9
[13 empty] | Paño de Transformador | BT2 | Transformador T2 | 74.0145 | 83.2218 | 138.6338 | 7.209 | Paño | Línea La Ronda-San Fernando 66 kV |  | 63.9656 | 2.6226
[13 empty] | Instalaciones Comunes del Patio |  |  | 27.622 | 0 | 0 | 0 | Total |  |  | 560.3824 | 20.4121
[13 empty] | 23 kV |  |  | 48.1036 | 48.1036 | 80.1326 | 4.7278 | La Ronda | San Vicente TT | 66 kV
[13 empty] | Paño de Línea | E1 | Alimentador Dayton | 4.5949 | 6.8433 | 11.3998 | 0.67259 | Paño | Línea La Ronda-San Vicente TT 66 kV |  | 63.9656 | 2.6226
[13 empty] | Paño de Transformador | ET2 | Transformador T2 | 39.0118 | 41.2602 | 68.7327 | 4.0552 | Línea SFER-SVTT, Cu 2 AWG. 19,1 km. |  |  | 758.9 | 24.3
[13 empty] | Instalaciones Comunes del Patio |  |  | 4.4968 | 0 | 0 | 0 | Paño | Línea San Vicente TT-La Ronda 66 kV |  | 69.8288 | 2.863
[20 empty] | Total |  |  | 892.6944 | 29.7856
[13 empty] | 13,2 kV |  |  | 137.1171 | 137.1171 | 228.4145 | 13.4765
[13 empty] | Paño de Línea | C1 | Alimentador Altamira | 23.6195 | 28.0405 | 46.7109 | 2.7559 | Maule | San Miguel | 66 kV
[13 empty] | Paño de Línea | C2 | Alimentador Los Negritos | 23.6195 | 28.0405 | 46.7109 | 2.7559 | Paño | Línea Maule-San Miguel 66 kV |  | 239.3391 | 9.8129
[13 empty] | Paño de Línea | C3 | Alimentador Pueblo | 23.6195 | 28.0405 | 46.7109 | 2.7559 | Línea MAUL-SMIG, AAAC 312,8 MCM (Butte). 11,67 km. |  |  | 650.6 | 20.8
[13 empty] | Paño de Transformador | CT1 | Transformador T1 | 48.5745 | 52.9955 | 88.2818 | 5.2086 | Total |  |  | 889.9391 | 30.6129
[13 empty] | Instalaciones Comunes del Patio |  |  | 17.6841 | 0 | 0 | 0
[20 empty] | Talca | San Miguel | 66 kV
[13 empty] | EQUIPOS MAYORES | [6 empty] | Paño | Línea Talca-San Miguel 66 kV |  | 149.8217 | 6.1427
[20 empty] | Línea TALC-SMIG, AAAC 3/0 AWG. 2,8 km. |  |  | 315.8 | 10.1
[13 empty] | 66 kV |  |  | 303.8501 | 303.8501 | 506.1642 | 26.3205 | Total |  |  | 465.6217 | 16.2427
[13 empty] | Transformador de Poder | T1 | Transformador 5 MVA 66/24-13,8 KV S/CDBC | 126.5813 | 126.5813 | 210.8635 | 10.9649
[13 empty] | Transformador de Poder | T2 | Transformador 8 MVA 66/23 KV S/CDBC | 177.2688 | 177.2688 | 295.3007 | 15.3556 | Maule | Talca | 66 kV
[20 empty] | Paño | Línea Maule-Talca 66 kV |  | 241.627 | 9.9067
[13 empty] | Total Subestación |  |  | 1060.4543 | 1060.4543 | 1060.4543 | 57.3035 | Línea MAUL-TALC, AAAC 312,8 MCM (Butte). 14,38 km. |  |  | 815.7 | 26.1
[20 empty] | Paño | Línea Talca-Maule 66 kV |  | 159.5339 | 6.5409
[20 empty] | Total |  |  | 1216.8609 | 42.5476
[13 empty] | S/E EL PEÑÓN 110/66/23/13,2 KV | [6 empty] | Talca | San Javier | 66 kV
[16 empty] | Valor | Valor | Valor | Valor | Paño | Línea Talca-San Javier 66 kV |  | 174.5344 | 7.1559
[16 empty] | Neto | 1a Dist | 2a Dist | COyM | Línea Talca - Linares 1x66 kV, Cu 1/0 AWG. 18,13 km. |  |  | 1128.7 | 36.1
[16 empty] | (MUSD) | (MUSD) | (MUSD) | (MUSD) | Línea Talca - Linares 1x66 kV, Cu 1/0 AWG, 0,8 km. |  |  | 36.5 | 1.2
[13 empty] | INSTALACIONES COMUNES A LA SUBESTACIÓN | [6 empty] | Paño | Línea San Javier-Talca 66 kV |  | 34.4299 | 1.4116
[20 empty] | Total |  |  | 1374.1642 | 45.8675
[16 empty] | 461.0045 | 461.0045 | 0 | 0
[13 empty] | Terreno |  |  | 55.2179 | 55.2179 | 0 | 0 | Villa Alegre | San Javier | 66 kV
[13 empty] | Edificaciones |  |  | 21.4078 | 21.4078 | 0 | 0 | Paño | Línea Villa Alegre-San Javier 66 kV |  | 95.1352 | 3.9005
[13 empty] | Obras Generales |  |  | 362.0014 | 362.0014 | 0 | 0 | Línea Talca - Linares 1x66 kV, Cu 1/0 AWG. 12,21 km. |  |  | 762.5 | 24.4
[13 empty] | Equipos Auxiliares |  |  | 22.3775 | 22.3775 | 0 | 0 | Paño | Línea San Javier-Villa Alegre 66 kV |  | 34.4299 | 1.4116
[20 empty] | Total |  |  | 892.0651 | 29.7122
INSTALACIONES DE LOS PATIOS
[20 empty] | Linares Norte | Villa Alegre | 66 kV
[13 empty] | 110 kV |  |  | 417.2291 | 417.2291 | 575.8189 | 25.336 | Paño | Línea Linares Norte-Villa Alegre 66 kV |  | 28.8714 | 1.1837
[13 empty] | Paño de Línea | H1 | Línea El Peñón-Ovalle | 107.7878 | 110.9254 | 153.0884 | 6.7359 | Línea Talca - Linares 1x66 kV, Cu 1/0 AWG. 15,27 km. |  |  | 1070.9 | 34.3
[13 empty] | Paño de Línea | H2 | Línea El Peñón-Pan de Azúcar | 16.7273 | 19.865 | 27.4157 | 1.2063 | Paño | Línea Villa Alegre-Linares Norte 66 kV |  | 31.1559 | 1.2774
[13 empty] | Paño de Línea | H3 | Línea El Peñón-El Cármen de Andacollo | 133.9961 | 137.1337 | 189.2586 | 8.3274 | Total |  |  | 1130.9273 | 36.7611
[13 empty] | Paño de Transformador | HT1 | Transformador T1 | 146.1673 | 149.305 | 206.0562 | 9.0665
[13 empty] | Instalaciones Comunes del Patio |  |  | 12.5506 | 0 | 0 | 0 | Linares | Linares Norte | 66 kV
[20 empty] | Paño | Línea Linares-Linares Norte 66 kV |  | 160.5402 | 6.5821
[13 empty] | 66 kV |  |  | 82.3525 | 82.3525 | 113.6549 | 5.9101 | Línea Talca - Linares 1x66 kV, Cu 1/0 AWG. 2,49 km. |  |  | 140.5 | 4.5
[13 empty] | Paño de Línea | B1 | Línea El Peñón-Ovalle | 26.9015 | 26.9015 | 37.1269 | 1.9306 | Paño | Línea Linares Norte-Linares 66 kV |  | 28.8714 | 1.1837
[13 empty] | Paño de Línea | B2 | Línea El Peñón-Pan de Azúcar | 26.8078 | 26.8078 | 36.9976 | 1.9239 | Total |  |  | 329.9117 | 12.2659
[13 empty] | Paño de Línea | B3 | Línea El Peñón-Andacollo | 28.6432 | 28.6432 | 39.5305 | 2.0556
[13 empty] | Instalaciones Comunes del Patio |  |  | 0 | 0 | 0 | 0 | Linares | Tap Longavi | 66 kV
[20 empty] | Paño | Línea Linares-Tap Longavi 66 kV |  | 162.0895 | 6.6457
[13 empty] | 23 kV |  |  | 184.2539 | 184.2539 | 254.2892 | 15.0031 | Línea Linares - Parral 1x66 kV, Cu 1/0 AWG. 14,71 km. |  |  | 737.9 | 23.6
[13 empty] | Paño de Línea | E1 | Alimentador Las Tacas | 27.9057 | 30.618 | 42.256 | 2.4931 | Paño | Línea Tap Longavi-Linares 66 kV |  | 41.2335 | 1.6906
[13 empty] | Paño de Línea | E5 | Alimentador Guanaqueros | 27.9057 | 30.618 | 42.256 | 2.4931 | Total |  |  | 941.223 | 31.9362
[13 empty] | Paño de Transformador | E3 | Autotransformador ATR2 | 31.0069 | 33.7192 | 46.5359 | 2.7456
[13 empty] | Paño de Transformador | E4 | Autotransformador ATR1 | 31.1496 | 33.862 | 46.733 | 2.7572 | Retiro | Tap Longavi | 66 kV
[13 empty] | Paño de Transformador | ET1 | Transformador T1 | 52.7244 | 55.4367 | 76.5084 | 4.514 | Línea Linares - Parral 1x66 kV, Cu 1/0 AWG. 10,45 km. |  |  | 411.4 | 13.2
[13 empty] | Instalaciones Comunes del Patio |  |  | 13.5615 | 0 | 0 | 0 | Paño | Línea Tap Longavi-Retiro 66 kV |  | 41.2335 | 1.6906
[20 empty] | Total |  |  | 452.6335 | 14.8906
[13 empty] | 13,2 kV |  |  | 26.8025 | 26.8025 | 36.9902 | 2.1824
[13 empty] | Paño de Línea | C1 | Alimentador Tambillos | 2.3102 | 4.2285 | 5.8358 | 0.34431 | Parral | Retiro | 66 kV
[13 empty] | Paño de Línea | C2 | Alimentador Cerrillos | 2.3102 | 4.2285 | 5.8358 | 0.34431 | Paño | Línea Parral-Retiro 66 kV |  | 178.2674 | 7.309
[13 empty] | Paño de Transformador | CT1 | Autotransformador ATR3 | 11.0826 | 13.0009 | 17.9426 | 1.0586 | Línea Linares - Parral 1x66 kV, Cu 1/0 AWG. 11,67 km. |  |  | 543.9 | 17.4
[13 empty] | Paño de Transformador | CT2 | Autotransformador ATR2 | 3.4262 | 5.3445 | 7.376 | 0.43519 | Total |  |  | 722.1674 | 24.709
[13 empty] | Paño Seccionador de Barra | CS | Seccionador de Barra 13,2 KV | 2.822 | 0 | 0 | 0
[13 empty] | Instalaciones Comunes del Patio |  |  | 4.8513 | 0 | 0 | 0 | Parral | Tap Ñiquén | 66 kV
[20 empty] | Paño | Línea Parral-Tap Ñiquén 66 kV |  | 177.5488 | 7.2795
[13 empty] | EQUIPOS MAYORES | [6 empty] | Línea Parral - Chillán 1x66 kV, Cu 1 10 AWG. 20,1 km. |  |  | 873.8 | 28
[20 empty] | Paño | Línea Tap Ñiquén-Parral 66 kV |  | 38.4819 | 1.5778
[13 empty] | 110 kV |  |  | 322.1311 | 322.1311 | 444.5739 | 19.5613 | Total |  |  | 1089.8307 | 36.8573
[13 empty] | Transformador de Poder | T1 | Transformador 20 MVA 110/23 KV S/CDBC | 322.1311 | 322.1311 | 444.5739 | 19.5613
[20 empty] | San Carlos | Tap Ñiquén | 66 kV
[13 empty] | 23 kV |  |  | 180.0736 | 180.0736 | 248.5201 | 14.6627 | Paño | Línea San Carlos-Tap Ñiquén 66 kV |  | 43.3346 | 1.7767
[13 empty] | Autotransformador | ATR1 | Autotransformador 3,75 MVA 23/13,2 KV | 90.0368 | 90.0368 | 124.26 | 7.3313 | Línea Parral - Chillán 1x66 kV, Cu 1/0 AWG. 18, km. |  |  | 738.7 | 23.6
[13 empty] | Autotransformador | ATR2 | Autotransformador 4,75 MVA 23/13,2 KV | 90.0368 | 90.0368 | 124.26 | 7.3313 | Paño | Línea Tap Ñiquén-San Carlos 66 kV |  | 38.4819 | 1.5778
[20 empty] | Total |  |  | 820.5165 | 26.9545
[13 empty] | Total Subestación |  |  | 1673.8472 | 1673.8472 | 1673.8472 | 82.6555
[20 empty] | Cocharcas | San Carlos | 66 kV
[20 empty] | Paño | Línea Cocharcas-San Carlos 66 kV |  | 19.0643 | 0.78164
[20 empty] | Línea Parral - Chillán 1x66 kV, Cu 1/0 AWG. 13,1 km. (Coch. - S.Carlos) |  |  | 475.7 | 15.2
[13 empty] | S/E MONTE PATRIA 66/23/13,2 KV | [6 empty] | Paño | Línea San Carlos-Cocharcas 66 kV |  | 43.3346 | 1.7767
[16 empty] | Valor | Valor | Valor | Valor | Total |  |  | 538.0989 | 17.7584
[16 empty] | Neto | 1a Dist | 2a Dist | COyM
[16 empty] | (MUSD) | (MUSD) | (MUSD) | (MUSD) | Chillán | Cocharcas | 66 kV
[13 empty] | INSTALACIONES COMUNES A LA SUBESTACIÓN | [6 empty] | Paño | Línea Chillán-Cocharcas 66 kV |  | 233.6235 | 9.5786
[20 empty] | Línea Parral - Chillán 1x66 kV, Cu 1/0 AWG. 13,1 km. |  |  | 509.4 | 16.3
[16 empty] | 202.0335 | 202.0335 | 0 | 0 | Paño | Línea Cocharcas-Chillán 66 kV |  | 19.0643 | 0.78164
[13 empty] | Terreno |  |  | 47.8364 | 47.8364 | 0 | 0 | Total |  |  | 762.0878 | 26.6602
[13 empty] | Obras Generales |  |  | 125.7183 | 125.7183 | 0 | 0
[13 empty] | Equipos Auxiliares |  |  | 28.4788 | 28.4788 | 0 | 0 | Chillán | Quilmo | 66 kV
[20 empty] | Paño | Línea Chillán-Quilmo 66 kV |  | 235.0943 | 9.6389
[13 empty] | INSTALACIONES DE LOS PATIOS | [6 empty] | Línea Charrúa - Chillán 1x66 kV, Cu 1/0 AWG. 10,03 km. |  |  | 509.4 | 16.3
[20 empty] | Total |  |  | 744.4943 | 25.9389
[13 empty] | 66 kV |  |  | 154.17 | 154.17 | 196.9835 | 10.2431
[13 empty] | Paño de Línea | B1 | Linea Los Molles-Ovalle 1 66 KV | 21.6474 | 39.9082 | 50.9909 | 2.6515 | Quilmo | Tres Esquinas | 66 kV
[13 empty] | Paño de Línea | B2 | Linea Los Molles-Ovalle 2 66 KV | 21.6474 | 39.9082 | 50.9909 | 2.6515 | Línea Charrúa - Chillán 1x66 kV, Cu 1/0 AWG. 10,54 km |  |  | 914.5 | 29.3
[13 empty] | Paño de Transformador | BT1 | Transformador T1 | 18.7295 | 36.9903 | 47.2626 | 2.4577 | Paño | Línea Tres Esquinas-Quilmo 66 kV |  | 29.5506 | 1.2116
[13 empty] | Paño de Transformador | BT2 | Transformador T2 | 19.1024 | 37.3632 | 47.7391 | 2.4824 | Total |  |  | 944.0506 | 30.5116
[13 empty] | Paño Seccionador de Barra | BS | Seccionador de Barra 66 KV | 12.1909 | 0 | 0 | 0
[13 empty] | Instalaciones Comunes del Patio |  |  | 60.8523 | 0 | 0 | 0 | Charrúa | Tres Esquinas | 66 kV
[20 empty] | Paño | Línea Charrúa-Tres Esquinas 66 kV |  | 197.8194 | 8.1106
[13 empty] | 23 kV |  |  | 150.3816 | 150.3816 | 192.143 | 11.3364 | Línea Charrúa - Chillán 1x66 kV, Cu 1/0 AWG. 36,3 km |  |  | 2008 | 64.3
[13 empty] | Paño de Línea | E1 | Alimentador San Lorenzo 23 KV | 38.6116 | 44.2299 | 56.5127 | 3.3343 | Paño | Línea Tres Esquinas-Charrúa 66 kV |  | 29.5506 | 1.2116
[13 empty] | Paño de Línea | E2 | Alimentador Bellavista 23KV | 48.7504 | 54.3688 | 69.4672 | 4.0986 | Total |  |  | 2235.37 | 73.6222
[13 empty] | Paño de Transformador | ET2 | Transformador T2 | 46.1645 | 51.7828 | 66.1631 | 3.9036
[13 empty] | Instalaciones Comunes del Patio |  |  | 16.8551 | 0 | 0 | 0 | Concepción | Penco | 66 kV
[20 empty] | Paño | Línea Concepción-Penco 66 kV |  | 307.7852 | 12.6192
[13 empty] | 13,2 kV |  |  | 110.9028 | 110.9028 | 141.7009 | 8.3604 | Línea Concepción - Tomé 1x66 kV, Cu 2/0 AWG. 7,5 km. |  |  | 452.5 | 14.5
[13 empty] | Paño de Línea | C1 | Alimentador Monte Patria 13,2 KV | 23.8036 | 26.2685 | 33.5634 | 1.9802 | Paño | Conexión barra 66 a Línea Concepción |  | 91.9473 | 3.7698
[13 empty] | Paño de Línea | C2 | Alimentador Tulahuen 13,2 KV | 23.8003 | 26.2653 | 33.5592 | 1.98 | Total |  |  | 852.2326 | 30.889
[13 empty] | Paño de Línea | C3 | Alimentador El Palqui 13,2 KV | 3.3907 | 5.8557 | 7.4818 | 0.44143
[13 empty] | Paño de Transformador | CT1 | Transformador T1 | 50.0484 | 52.5133 | 67.0964 | 3.9587 | Penco | Bellavista | 66 kV
[13 empty] | Instalaciones Comunes del Patio |  |  | 9.8598 | 0 | 0 | 0 | Paño | Línea Penco-Tomé 66 KV |  | 199.8584 | 8.1942
[20 empty] | SE PENCO - FABRICA BELLAVISTA |  |  | 608.1 | 19.5
[13 empty] | EQUIPOS MAYORES | [6 empty] | Total |  |  | 807.9584 | 27.6942
[13 empty] | 66 kV |  |  | 312.0613 | 312.0613 | 398.7218 | 20.7335 | Bellavista | Tomé | 66 kV
[13 empty] | Transformador de Poder | T1 | Transformador 10 MVA 66/23-13,8 KV S/CDBC | 126.5813 | 126.5813 | 161.7333 | 8.4101 | Paño | Línea Tomé-Penco 66 KV |  | 18.9723 | 0.77787
[13 empty] | Transformador de Poder | T2 | Transformador 5 MVA 66/24-14,4 KV S/CDBC | 185.48 | 185.48 | 236.9885 | 12.3234 | FABRICA BELLAVISTA - SE TOME |  |  | 35.2 | 1.1
[20 empty] | Total |  |  | 54.1723 | 1.8779
[13 empty] | Total Subestación |  |  | 929.5491 | 929.5491 | 929.5491 | 50.6735 | Coronel | Arr.Lota | 66 kV
[20 empty] | Paño | Línea Coronel-Arr.Lota 66 kV |  | 98.0995 | 4.0221
[20 empty] | SE CORONEL - TAP LOTA-FRONTEL |  |  | 551 | 17.6
[20 empty] | Total |  |  | 649.0995 | 21.6221
S/E OVALLE 110/66/23/13,2 KV
[16 empty] | Valor | Valor | Valor | Valor | Coronel | Arr.Lota (ENACAR) | 66 kV
[16 empty] | Neto | 1a Dist | 2a Dist | COyM | Paño | Línea Coronel-Arr.Lota (ENACAR) 66 kV |  | 98.5648 | 4.0412
[16 empty] | (MUSD) | (MUSD) | (MUSD) | (MUSD) | SE CORONEL - TAP LOTA-ENACAR |  |  | 447.9 | 14.3
[13 empty] | INSTALACIONES COMUNES A LA SUBESTACIÓN | [6 empty] | Total |  |  | 546.4648 | 18.3412
[16 empty] | 1298.911 | 1298.911 | 0 | 0 | Arr.Lota | Colcura | 66 kV
[13 empty] | Terreno |  |  | 463.8628 | 463.8628 | 0 | 0 | TAP LOTA-FRONTEL - SE COLCURA |  |  | 135.8 | 4.3
[13 empty] | Edificaciones |  |  | 109.2072 | 109.2072 | 0 | 0 | Total |  |  | 135.8 | 4.3
[13 empty] | Obras Generales |  |  | 681.5345 | 681.5345 | 0 | 0
[13 empty] | Equipos Auxiliares |  |  | 44.3065 | 44.3065 | 0 | 0 | Colcura | Arr.CelArauco | 66 kV
[20 empty] | SE COLCURA - SE HORCONES |  |  | 575 | 18.4
[13 empty] | INSTALACIONES DE LOS PATIOS | [6 empty] | Paño |  |  | 145.6269 | 5.9707
[20 empty] | Total |  |  | 720.6269 | 24.3707
[13 empty] | 110 kV |  |  | 657.8284 | 657.8284 | 931.5985 | 40.9903
[13 empty] | Paño de Línea | H1 | Línea Ovalle-Illapel 110 KV | 226.5764 | 249.6057 | 353.4847 | 15.5533 | Arr.Lota (ENACAR) | Arr.CelArauco | 66 kV
[13 empty] | Paño de Línea | H2 | Línea Ovalle-El Peñón 110 KV | 224.2052 | 247.2345 | 350.1267 | 15.4056 | TAP LOTA-ENACAR - SE HORCONES |  |  | 766.1 | 24.5
[13 empty] | Paño de Transformador | HT3 | Autotransformador ATR3 | 137.9589 | 160.9882 | 227.9871 | 10.0314 | Paño | Línea Arr.Lota (ENACAR)-Arr.CelArauco 66 kV |  | 320.0973 | 13.124
[13 empty] | Instalaciones Comunes del Patio |  |  | 69.0879 | 0 | 0 | 0 | Total |  |  | 1086.1973 | 37.624
[13 empty] | 66 kV |  |  | 762.4378 | 762.4378 | 1210.2349 | 62.9322 | Arr.CelArauco | Carampangue | 66 kV
[13 empty] | Paño de Línea | B1 | Línea Ovalle-Los Molles 1 66 KV (TRANSELEC) | 0 | 23.2023 | 98.1042 | 5.1014 | Línea Coronel - Lebu 1x66 kV, Circ. 1, Cu 1/0 AWG. 5,3 km. |  |  | 254 | 8.1
[13 empty] | Paño de Línea | B2 | Línea Ovalle-Los Molles 2 66 KV (TRANSELEC) | 0 | 23.2023 | 98.1042 | 5.1014 | Total |  |  | 254 | 8.1
[13 empty] | Paño de Línea | B3 | Línea Ovalle-Pan de Azúcar 66 KV | 98.2567 | 121.459 | 172.0069 | 8.9444
[13 empty] | Paño de Línea | B5 | Línea Ovalle-Illapel 66 KV | 97.075 | 120.2773 | 170.3334 | 8.8573 | Carampangue | Curanilahue | 66 kV
[13 empty] | Paño de Transformador | BT1 | Transformador T1 | 106.6218 | 129.8242 | 183.8534 | 9.5604 | Paño | Línea Carampangue-Curanilahue 66 kV |  | 86.0346 | 3.5274
[13 empty] | Paño de Transformador | BT2 | Transformador T2 | 130.2869 | 153.4892 | 217.3672 | 11.3031 | Línea Coronel - Lebu 1 x66 kV, Circ. 1, Cu 1 /0 AWG. 28, km. |  |  | 1155.7 | 37
[13 empty] | Paño de Transformador | BT3 | Autotransformador ATR3 | 167.7812 | 190.9835 | 270.4656 | 14.0642 | Total |  |  | 1241.7346 | 40.5274
[13 empty] | Paño de Transferencia | BR | Transferencia entre Barras 66 KV | 48.7136 | 0 | 0 | 0
[13 empty] | Instalaciones Comunes del Patio |  |  | 113.7025 | 0 | 0 | 0 | Curanilahue | Tres Pinos | 66 kV
[20 empty] | Paño | Línea Curanilahue-Tres Pinos 66 kV |  | 211.8316 | 8.6851
[13 empty] | 23 kV |  |  | 246.5303 | 246.5303 | 349.1294 | 20.5986 | Línea Coronel - Lebu 1x66 kV, Circ. 1, Cu 1/0 AWG. 20,6 km. |  |  | 758.5 | 24.3
[13 empty] | Paño de Línea | E1 | Alimentador (Futuro) | 28.2344 | 34.0925 | 48.2809 | 2.8486 | Total |  |  | 970.3316 | 32.9851
[13 empty] | Paño de Línea | E2 | Alimentador Hospital 23 KV | 28.9458 | 34.8039 | 49.2884 | 2.908
[13 empty] | Paño de Línea | E3 | Alimentador Recoleta 23 KV | 72.8241 | 78.6822 | 111.4276 | 6.5742 | Tres Pinos | Quinahue | 66 kV
[13 empty] | Paño de Línea | E4 | Alimentador Cerrillos 23 KV | 29.7567 | 35.6149 | 50.4368 | 2.9758 | Línea Coronel - Lebu 1 x66 kV, Ci rc. 1, Cu 2 AWG. 20,3 km. |  |  | 816.6 | 26.1
[13 empty] | Paño de Transformador | ET1 | Transformador T1 | 57.4786 | 63.3367 | 89.6957 | 5.292 | Total |  |  | 816.6 | 26.1
[13 empty] | Paño Seccionador de Barra | ES | Seccionador de Barra 23 KV | 2.0632 | 0 | 0 | 0
[13 empty] | Instalaciones Comunes del Patio |  |  | 27.2275 | 0 | 0 | 0 | Quinahue | Lebu | 66 kV
[20 empty] | Línea Coronel - Lebu 1x66 kV, Circ. 1, Cu 2 AWG. 2, km. |  |  | 78.6 | 2.5
[13 empty] | 13,2 kV |  |  | 136.5462 | 136.5462 | 193.3729 | 11.409 | Total |  |  | 78.6 | 2.5
[13 empty] | Paño de Línea | C5 | Alimentador Hurtado 13,2 KV | 33.9469 | 42.3929 | 60.0356 | 3.5421
[13 empty] | Paño de Línea | C6 | Alimentador Centro 13,2 KV | 34.621 | 43.0669 | 60.9902 | 3.5984 | Los Angeles | Negrete | 66 kV
[13 empty] | Paño de Transformador | CT2 | Transformador T2 | 42.6404 | 51.0864 | 72.3471 | 4.2685 | Paño | Línea Los Angeles-Negrete 66 kV |  | 156.1447 | 6.4019
[13 empty] | Instalaciones Comunes del Patio |  |  | 25.3379 | 0 | 0 | 0 | Línea Los Angeles - Angol 1 x66 kV, Cu 2/0 AWG. 20,7 km. |  |  | 999.3 | 32
[20 empty] | Total |  |  | 1155.4447 | 38.4019
COMPENSACIÓN DE REACTIVOS
[20 empty] | Negrete | Renaico | 66 kV
[13 empty] | 13,2 kV |  |  | 76.0833 | 76.0833 | 107.7471 | 6.3571 | Línea Los Angeles - Angol 1x66 kV, Cu 2/0 AWG. 11,2 km. |  |  | 906.6 | 29
[13 empty] | Paño de Banco CC.EE. | CE | Conexión CCEE a barra 13,2 KV | 76.0833 | 76.0833 | 107.7471 | 6.3571 | Paño | Línea Renaico-Negrete 66 kV |  | 31.8901 | 1.3075
[20 empty] | Total |  |  | 938.4901 | 30.3075
EQUIPOS MAYORES
[20 empty] | Renaico | Angol | 66 kV
[13 empty] | 110 kV |  |  | 463.0971 | 463.0971 | 655.8253 | 28.8563 | Paño | Línea Renaico-Angol 66 kV |  | 31.8901 | 1.3075
[13 empty] | Autotransformador | ATR3 | Autotransformador 30 MVA 110/66/13,2 KV C/CDBC | 463.0971 | 463.0971 | 655.8253 | 28.8563 | Línea Los Angeles - Angol 1 x66 kV, Cu 2/0 AWG. 17,8 km. |  |  | 1391.3 | 44.5
[20 empty] | Paño | Línea Angol-Renaico 66 kV |  | 126.3862 | 5.1818
[13 empty] | 66 kV |  |  | 460.1267 | 460.1267 | 611.0928 | 31.7768 | Total |  |  | 1549.5763 | 50.9893
[13 empty] | Transformador de Poder | T1 | Transformador 12 MVA 66/24-13,8 KV S/CDBC | 185.48 | 185.48 | 262.6717 | 13.6589
[13 empty] | Transformador de Poder | T2 | Transformador 10,2 MVA 66/13,8 KV S/CDBC | 177.2688 | 177.2688 | 251.0432 | 13.0542 | Angol | Collipulli | 66 kV
[13 empty] | Transformador de Poder | T5 | Transformador 2,6 MVA 66/13,8 KV S/CDBC (Reserva) | 97.3778 | 97.3778 | 97.3778 | 5.0636 | Paño | Línea Angol-Collipulli 66 kV |  | 119.3366 | 4.8928
[20 empty] | LíneaAngol-Victoria1x66kV, Cu 1/0 AWG. 24,5km. |  |  | 1487.9 | 47.6
[13 empty] | 23 kV |  |  | 90.0368 | 90.0368 | 127.5077 | 7.523 | Paño | Línea Collipulli-Angol 66 kV |  | 69.1071 | 2.8334
[13 empty] | Autotransformador | ATR4 | Autotransformador 3,75 MVA 23/13,2 KV | 90.0368 | 90.0368 | 127.5077 | 7.523 | Total |  |  | 1676.3437 | 55.3262
[13 empty] | 13,2 kV |  |  | 12.2285 | 12.2285 | 17.3177 | 1.0217 | Victoria | Collipulli | 66 kV
[13 empty] | Banco de Condensadores | CCEE | Banco de Condensadores 2,22MVAR | 12.2285 | 12.2285 | 17.3177 | 1.0217 | Paño | Línea Victoria-Collipulli 66 kV |  | 147.4147 | 6.044
[20 empty] | Línea Angol - Victoria 1 x66 kV, Cu 1 /0 AWG. 35,4 km. |  |  | 1717.7 | 55
[13 empty] | Total Subestación |  |  | 4203.8263 | 4203.8263 | 4203.8263 | 211.4651 | Paño | Línea Collipulli-Victoria 66 kV |  | 69.1071 | 2.8334
[20 empty] | Total |  |  | 1934.2218 | 63.8774
[20 empty] | Victoria | LAUTARO FFCC | 66 kV
[13 empty] | S/E PUNITAQUI 66/13,2 KV | [6 empty] | Paño | Línea Victoria-LAUTARO FFCC 66 kV |  | 44.7514 | 1.8348
[16 empty] | Valor | Valor | Valor | Valor | SE VICTORIA - TAP LAUTARO FFCC |  |  | 1117.1 | 35.7
[16 empty] | Neto | 1a Dist | 2a Dist | COyM | Total |  |  | 1161.8514 | 37.5348
[16 empty] | (MUSD) | (MUSD) | (MUSD) | (MUSD)
[13 empty] | INSTALACIONES COMUNES A LA SUBESTACIÓN | [6 empty] | LAUTARO FFCC | LAUTARO | 66 kV
[20 empty] | TAP LAUTARO FFCC - SE LAUTARO |  |  | 83.9 | 2.7
[16 empty] | 306.5742 | 306.5742 | 0 | 0 | Paño | Línea LAUTARO-LAUTARO FFCC 66 kV |  | 128.335 | 5.2617
[13 empty] | Terreno |  |  | 40.5334 | 40.5334 | 0 | 0 | Total |  |  | 212.235 | 7.9617
[13 empty] | Edificaciones |  |  | 20.281 | 20.281 | 0 | 0
[13 empty] | Obras Generales |  |  | 212.6109 | 212.6109 | 0 | 0 | LAUTARO | PILLANLELBUN | 66 kV
[13 empty] | Equipos Auxiliares |  |  | 33.1488 | 33.1488 | 0 | 0 | Paño | Línea LAUTARO-PILLANLELBUN 66 kV |  | 292.847 | 12.0067
[20 empty] | SE LAUTARO - SE PILLANLELBUN |  |  | 463.2 | 14.8
[13 empty] | INSTALACIONES DE LOS PATIOS | [6 empty] | Total |  |  | 756.047 | 26.8067
[13 empty] | 66 kV |  |  | 147.7984 | 147.7984 | 213.3743 | 11.0955 | PILLANLELBUN | TEMUCO | 66 kV
[13 empty] | Paño de Línea | B1 | Línea Punitaqui-El Sauce 66 KV | 58.6698 | 60.0997 | 86.7651 | 4.5118 | SE PILLANLELBUN - SE TEMUCO |  |  | 505.1 | 16.2
[13 empty] | Paño de Línea | B2 | Línea Ovalle-Punitaqui 66 KV | 9.2918 | 10.7217 | 15.4788 | 0.8049 | Paño | Línea TEMUCO-PILLANLELBUN 66 kV |  | 12.4495 | 0.51043
[13 empty] | Paño de Transformador | BT1 | Transformador T1 | 36.9461 | 38.376 | 55.4028 | 2.8809 | Total |  |  | 517.5495 | 16.7104
[13 empty] | Paño de Transformador | BT2 | Transformador T2 | 37.1711 | 38.601 | 55.7277 | 2.8978
[13 empty] | Instalaciones Comunes del Patio |  |  | 5.7197 | 0 | 0 | 0 | Temuco | Padre Las Casas | 66 kV
[20 empty] | Paño | Línea Temuco-Padre Las Casas 66 kV Circ 1 |  | 318.8088 | 13.0712
[13 empty] | 13,2 kV |  |  | 227.0343 | 227.0343 | 327.766 | 19.3382 | Línea Loncoche - Temuco 2x66 kV, Circ. 1, Cu 1/0 AWG. 9,3 km. |  |  | 350.9 | 11.2
[13 empty] | Paño de Línea | C1 | Alimentador Delirio 13,2 KV | 35.744 | 39.3178 | 56.7625 | 3.349 | Total |  |  | 669.7088 | 24.2712
[13 empty] | Paño de Línea | C2 | Alimentador Punitaqui 13,2 KV | 36.0872 | 39.6609 | 57.2579 | 3.3782
[13 empty] | Paño de Línea | C3 | Alimentador Huaquelón 13,2 KV | 25.1298 | 28.7035 | 41.4388 | 2.4449 | Temuco | Padre Las Casas | 66 kV
[13 empty] | Paño de Línea | C4 | Alimentador Mantos 13,2 KV | 25.2076 | 28.7814 | 41.5513 | 2.4515 | Paño | Línea Temuco-Padre Las Casas 66 kV Circ 2 |  | 299.7474 | 12.2896
[13 empty] | Paño de Transformador | CT1 | Transformador T1 | 42.4417 | 46.0155 | 66.4318 | 3.9195 | Línea Loncoche - Temuco 2x66 kV, Circ. 2, Cu 1/0 AWG. 9,3 km. |  |  | 339.9 | 10.9
[13 empty] | Paño de Transformador | CT2 | Transformador T2 | 40.9814 | 44.5552 | 64.3236 | 3.7951 | Total |  |  | 639.6474 | 23.1896
[13 empty] | Instalaciones Comunes del Patio |  |  | 21.4425 | 0 | 0 | 0
[20 empty] | Padre Las Casas | LICANCO | 66 kV
[13 empty] | COMPENSACIÓN DE REACTIVOS | [6 empty] | LICANCO - SE PADRE LAS CASAS |  |  | 18.9 | 0.6
[20 empty] | Total |  |  | 18.9 | 0.6
[13 empty] | 13,2 kV |  |  | 38.6579 | 38.6579 | 55.8098 | 3.2928
[13 empty] | Paño de Banco CC.EE. | CE | Conexión CE a barra 13,2 KV | 38.6579 | 38.6579 | 55.8098 | 3.2928 | Padre Las Casas | LICANCO | 66 kV
[20 empty] | LICANCO - SE PADRE LAS CASAS |  |  | 18.9 | 0.6
[13 empty] | EQUIPOS MAYORES | [6 empty] | Total |  |  | 18.9 | 0.6
[13 empty] | 66 kV |  |  | 362.6314 | 362.6314 | 480.3204 | 24.9767 | LICANCO | Metrenco | 66 kV
[13 empty] | Transformador de Poder | T1 | Transformador 6,3 MVA 66/13,8 KV S/CDBC | 132.6268 | 132.6268 | 191.4713 | 9.9565 | TAP METRENCO FFCC - LICANCO |  |  | 260.8 | 8.3
[13 empty] | Transformador de Poder | T2 | Transformador 5,2 MVA 66/13,8 KV S/CDBC | 132.6268 | 132.6268 | 191.4713 | 9.9565 | Total |  |  | 260.8 | 8.3
[13 empty] | Transformador de Poder | T3 | Transformador 3 MVA 66/15 KV S/CDBC (Reserva) | 97.3778 | 97.3778 | 97.3778 | 5.0636
[20 empty] | Metrenco | Pitrufquén | 66 kV
[13 empty] | 13,2 kV |  |  | 12.2285 | 12.2285 | 17.6542 | 1.0416 | SE PITRUFQUÉN - TAP METRENCO FFCC |  |  | 655.9 | 21
[13 empty] | Banco de Condensadores | CCEE | Banco de Condensadores 2,5MVAR | 12.2285 | 12.2285 | 17.6542 | 1.0416 | Total |  |  | 655.9 | 21
[13 empty] | Total Subestación |  |  | 1094.9247 | 1094.9247 | 1094.9247 | 59.7447 | Padre Las Casas | Pitrufquén | 66 kV
[20 empty] | SE PITRUFQUÉN - LICANCO |  |  | 916.7 | 29.3
[20 empty] | Total |  |  | 916.7 | 29.3
[13 empty] | S/E MANQUEHUA 66/13,2 KV | [6 empty] | Loncoche | Pitrufquén | 66 kV
[16 empty] | Valor | Valor | Valor | Valor | Paño | Línea Loncoche-Pitrufquén 66 kV Circ 1 |  | 205.8671 | 8.4406
[16 empty] | Neto | 1a Dist | 2a Dist | COyM | Paño | Línea Loncoche-Pitrufquén 66 kV Circ 2 |  | 205.8671 | 8.4406
[16 empty] | (MUSD) | (MUSD) | (MUSD) | (MUSD) | Línea Loncoche - Temuco 2x66 kV, Cu 1/0 AWG. 46,3 km. |  |  | 1606.7 | 51.4
[13 empty] | INSTALACIONES COMUNES A LA SUBESTACIÓN | [6 empty] | Total |  |  | 2018.4342 | 68.2811
[20 empty] | Pullinque | Loncoche | 66 kV
[13 empty] | Terreno | [6 empty] | Paño | Línea Pullinque-Loncoche 66 kV Circ 1 |  | 170.5252 | 6.9915
[13 empty] | Edificaciones | [6 empty] | Línea Pullinque - Loncoche 2x66 kV, Circ, 1, Cu 2/0 AWG. 43,66 km. |  |  | 1713.4 | 54.8
[13 empty] | Obras Generales | [6 empty] | Paño | Línea Loncoche-Pullinque 66 kV Circ 1 |  | 204.4215 | 8.3813
[13 empty] | Equipos Auxiliares | [6 empty] | Total |  |  | 2088.3467 | 70.1728
[13 empty] | INSTALACIONES DE LOS PATIOS | [6 empty] | Pullinque | Loncoche | 66 kV
[20 empty] | Paño | Línea Pullinque-Loncoche 66 kV Circ 2 |  | 170.5911 | 6.9942
[13 empty] | 66 kV | [6 empty] | Línea Pullinque - Loncoche 2x66 kV, Circ. 2, Cu 2/0 AWG. 43,66 km. |  |  | 1713.4 | 54.8
[13 empty] | Paño de Transformador | BT | Transformador T |  |  |  |  | Paño | Línea Loncoche-Pullinque 66 kV Circ 2 |  | 201.1039 | 8.2453
[13 empty] | Instalaciones Comunes del Patio | [6 empty] | Total |  |  | 2085.095 | 70.0395
[13 empty] | 13,2 kV | [6 empty] | CHILLAN | 154/ 66 kV
[13 empty] | Paño de Línea | C1 | Alimentador Manquehua |  |  |  |  | Transformador T3 | Paño 154 KV |  | 455.4815 | 15.0309
[13 empty] | Instalaciones Comunes del Patio | [6 empty] | Transformador T3, | Paño 66 KV |  | 209.1062 | 8.5734
[20 empty] | Transformador 56 MVA 154/66 KV C/CDBC |  |  | 1468.4683 | 48.4595
[13 empty] | EQUIPOS MAYORES | [6 empty] | Total |  |  | 2133.0559 | 72.0637
[13 empty] | 66 kV | [6 empty] | LOS ANGELES | 154/ 66 kV
[13 empty] | Transformador de Poder | T | Transformador 25 KVA 66/13,2 KV |  |  |  |  | Transformador T4 | Paño 154 KV |  | 515.0428 | 16.9964
[20 empty] | Transformador T4 | Paño 66 KV |  | 156.8715 | 6.4317
[13 empty] | Total Subestación | [6 empty] | Transformador 56 MVA 154/66 KV S/CDBC |  |  | 889.9987 | 29.37
[20 empty] | Total |  |  | 1561.913 | 52.7981
[20 empty] | MAULE | 154/ 66 kV
[13 empty] | S/E EL SAUCE 66/13,2 KV | [6 empty] | Conexión Línea Itahue - Charrúa 154 kV | Paño 154 KV |  | 141.4355 | 4.6674
[16 empty] | Valor | Valor | Valor | Valor | Conexión Línea Itahue - Charrúa 154 kV | Paño 154 KV |  | 134.875 | 4.4509
[16 empty] | Neto | 1a Dist | 2a Dist | COyM | Conexión entre barras 154 KV | Paño 154 KV |  | 299.0563 | 9.8689
[16 empty] | (MUSD) | (MUSD) | (MUSD) | (MUSD) | Transformador T1 | Paño 154 KV |  | 215.3438 | 7.1063
[13 empty] | INSTALACIONES COMUNES A LA SUBESTACIÓN | [6 empty] | Transformador 60 MVA 154/66 KV C/CDBC |  |  | 1357.3719 | 44.7933
[20 empty] | Transformador T1 | Paño 66 KV |  | 222.8765 | 9.1379
[16 empty] | 118.4126 | 118.4126 | 0 | 0 | Transformador T1 | Paño 66 KV |  | 100.2312 | 4.1095
[13 empty] | Terreno |  |  | 10.9196 | 10.9196 | 0 | 0 | Total |  |  | 2471.1901 | 84.1341
[13 empty] | Edificaciones |  |  | 9.8513 | 9.8513 | 0 | 0
[13 empty] | Obras Generales |  |  | 73.2222 | 73.2222 | 0 | 0 | PUNTA CORTES | 154/ 66 kV
[13 empty] | Equipos Auxiliares |  |  | 24.4196 | 24.4196 | 0 | 0 | Transformador T1 | Paño 154 KV |  | 270.117 | 8.9139
[20 empty] | Transformador T2 | Paño 154 KV |  | 270.117 | 8.9139
[13 empty] | INSTALACIONES DE LOS PATIOS | [6 empty] | Transformador T1 | Paño 66 KV |  | 268.6698 | 11.0155
[20 empty] | Transformador T2 | Paño 66 KV |  | 271.4148 | 11.128
[13 empty] | 66 kV |  |  | 109.9456 | 109.9456 | 156.251 | 8.1251 | Transformador 56 MVA 154/66 KV C/CDBC |  |  | 1491.8124 | 49.2298
[13 empty] | Paño de Línea | B1 | Línea El Sauce-Combarbalá 66 KV | 28.216 | 31.0831 | 44.1743 | 2.2971 | Transformador 25 MVA 154/66 KV C/CDBC |  |  | 956.0715 | 31.5504
[13 empty] | Paño de Línea | B2 | Línea El Sauce-Punitaqui 66 KV | 51.7954 | 54.6625 | 77.6845 | 4.0396 | Total |  |  | 3528.2024 | 120.7514
[13 empty] | Paño de Transformador | BT1 | Transformador T1 | 21.3328 | 24.1999 | 34.3921 | 1.7884
[13 empty] | Instalaciones Comunes del Patio |  |  | 8.6014 | 0 | 0 | 0 | PARRAL | 154/ 66 kV
[20 empty] | Transformador T1 | Paño 154 KV |  | 371.8704 | 12.2717
[13 empty] | 13,2 kV |  |  | 79.876 | 79.876 | 113.5171 | 6.6975 | Transformador T2 | Paño 154 KV |  | 384.1166 | 12.6758
[13 empty] | Paño de Línea | C1 | Alimentador El Sauce 13,2 KV | 24.3906 | 26.1977 | 37.2313 | 2.1966 | Transformador T1 | Paño 66 KV |  | 176.3162 | 7.229
[13 empty] | Paño de Transformador | CT1 | Transformador T1 | 51.8712 | 53.6783 | 76.2858 | 4.5009 | Transformador T2 | Paño 66 KV |  | 176.6957 | 7.2445
[13 empty] | Instalaciones Comunes del Patio |  |  | 3.6142 | 0 | 0 | 0 | Transformador 15 MVA 154/66 KV S/CDBC |  |  | 581.9894 | 19.2057
[20 empty] | Transformador 56 MVA 154/66 KV S/CDBC |  |  | 1115.3758 | 36.8074
[13 empty] | EQUIPOS MAYORES | [6 empty] | Total |  |  | 2806.3641 | 95.4341
[13 empty] | 66 kV |  |  | 91.3323 | 91.3323 | 129.7984 | 6.7495 | RANCAGUA | 154/ 66 kV
[13 empty] | Transformador de Poder | T1 | Transformador 0,5 MVA 66/13,8 KV | 91.3323 | 91.3323 | 129.7984 | 6.7495 | Transformador T1 | Paño 154 KV |  | 118.7359 | 3.9183
[20 empty] | Transformadores T1 y T4 | Paño 154 KV |  | 121.6145 | 4.0133
[13 empty] | Total Subestación |  |  | 399.5665 | 399.5665 | 399.5665 | 21.5721 | Transformador T1 | Paño 66 KV |  | 142.5116 | 5.843
[20 empty] | Transformador 56 MVA 154/66 KV C/CDBC |  |  | 1162.2066 | 38.3528
[20 empty] | Total |  |  | 1545.0685 | 52.1274
[13 empty] | S/E COMBARBALA 66/13,2 KV | [6 empty] | RANCAGUA | 154/ 66 kV
[16 empty] | Valor | Valor | Valor | Valor | Transformador T4 | Paño 154 KV |  | 107.7786 | 3.5567
[16 empty] | Neto | 1a Dist | 2a Dist | COyM | Transformadores T1 y T4 | Paño 154 KV |  | 121.6145 | 4.0133
[16 empty] | (MUSD) | (MUSD) | (MUSD) | (MUSD) | Transformador T4 | Paño 66 KV |  | 129.2406 | 5.2989
[13 empty] | INSTALACIONES COMUNES A LA SUBESTACIÓN | [6 empty] | Transformador 56 MVA 154/66 KV C/CDBC |  |  | 1162.2066 | 38.3528
[20 empty] | Total |  |  | 1520.8402 | 51.2217
[16 empty] | 364.6608 | 364.6608 | 0 | 0
[13 empty] | Terreno |  |  | 40.5334 | 40.5334 | 0 | 0 | SAN FERNANDO | 154/ 66 kV
[13 empty] | Edificaciones |  |  | 84.0695 | 84.0695 | 0 | 0 | Conexión a línea Transelec Itahue-A.Jahuel 154 KV (TRANSELEC) |  |  | 142.8151 | 4.7129
[13 empty] | Obras Generales |  |  | 210.0659 | 210.0659 | 0 | 0 | Transformadores T1 y T2 | Paño 154 KV |  | 118.1272 | 3.8982
[13 empty] | Equipos Auxiliares |  |  | 29.9919 | 29.9919 | 0 | 0 | Transformador T1 | Paño 154 KV |  | 201.0617 | 6.635
[20 empty] | Transformador T1 | Paño 66 KV |  | 232.3149 | 9.5249
[13 empty] | INSTALACIONES DE LOS PATIOS | [6 empty] | Transformador 56 MVA 154/66 KV C/CDBC |  |  | 1427.2359 | 47.0988
[20 empty] | Total |  |  | 2121.5547 | 71.8698
[13 empty] | 66 kV |  |  | 85.101 | 85.101 | 192.253 | 9.9972
[13 empty] | Paño de Línea | B1 | Línea Combarbalá-El Espino 66 KV | 35.6422 | 42.507 | 96.0282 | 4.9935 | SAN FERNANDO | 154/ 66 kV
[13 empty] | Paño de Línea | B2 | Línea Combarbalá-El Sauce 66 KV | 7.4944 | 14.3591 | 32.439 | 1.6868 | Conexión a línea Transelec Itahue-Rancagua 154 KV (TRANSELEC) |  |  | 142.8151 | 4.7129
[13 empty] | Paño de Transformador | BT1 | Transformador T1 | 21.3701 | 28.2349 | 63.7859 | 3.3169 | Transformadores T1 y T2 | Paño 154 KV |  | 118.1272 | 4.4451
[13 empty] | Instalaciones Comunes del Patio |  |  | 20.5942 | 0 | 0 | 0 | Transformador T2 | Paño 154 KV |  | 201.0617 | 6.635
[20 empty] | Transformador T2 | Paño 66 KV |  | 231.8022 | 9.5039
[13 empty] | 13,2 kV |  |  | 113.1831 | 113.1831 | 255.6937 | 15.0859 | Transformador 56 MVA 154/66 KV C/CDBC |  |  | 1427.2359 | 47.0988
[13 empty] | Paño de Línea | C1 | Alimentador Ciudad 13,2 KV | 24.2683 | 30.1435 | 68.0976 | 4.0178 | Total |  |  | 2121.0421 | 72.3957
[13 empty] | Paño de Línea | C2 | Alimentador Enami 13,2 KV | 24.2683 | 30.1435 | 68.0976 | 4.0178
[13 empty] | Paño de Transformador | CT1 | Transformador T1 | 47.0209 | 52.8961 | 119.4985 | 7.0504
[13 empty] | Instalaciones Comunes del Patio |  |  | 17.6256 | 0 | 0 | 0 | CORONEL | 154/ 66 kV
[20 empty] | Transformador T4 | Paño 154 KV |  | 472.3131 | 15.5863
[13 empty] | EQUIPOS MAYORES | [6 empty] | Transformador T4 | Paño 66 KV |  | 135.3588 | 5.5497
[20 empty] | Transformador 60 MVA 154/66 KV C/CDBC |  |  | 1076.6484 | 35.5294
[13 empty] | 66 kV |  |  | 91.3323 | 91.3323 | 206.3304 | 10.7292 | Total |  |  | 1684.3204 | 56.6654
[13 empty] | Transformador de Poder | T1 | Transformador 2 MVA 66/13,8 KV S/CDBC | 91.3323 | 91.3323 | 206.3304 | 10.7292
[20 empty] | LINARES | 154/ 66 kV
[13 empty] | Total Subestación |  |  | 654.2771 | 654.2771 | 654.2771 | 35.8123 | Transformador T1 | Paño 154 KV |  | 114.5431 | 4.6963
[20 empty] | Transformador T1 | Paño 66 KV |  | 103.5915 | 4.8688
[20 empty] | Transformador 60 MVA 154/66 KV C/CDBC |  |  | 3739.8051 | 139.9784
[20 empty] | Total |  |  | 3957.9397 | 149.5434
S/E EL ESPINO 66/0,4 KV
[16 empty] | Valor | Valor | Valor | Valor | TEMUCO | 220/ 66 kV
[16 empty] | Neto | 1a Dist | 2a Dist | COyM | Transformador T2 | Paño 220 KV |  | 1385.2019 | 41.5561
[16 empty] | (MUSD) | (MUSD) | (MUSD) | (MUSD) | Transformador T2 | Paño 66 KV |  | 317.8448 | 13.0316
[13 empty] | INSTALACIONES COMUNES A LA SUBESTACIÓN | [6 empty] | Transformador 75 MVA 220/66 KV C/CDBC |  |  | 1219.7277 | 36.5918
[20 empty] | Total |  |  | 2922.7744 | 91.1795
[16 empty] | 2.4133 | 2.4133 | 0 | 0
[13 empty] | Terreno |  |  | 0.69885 | 0.69885 | 0 | 0 | TENO | 154/ 66 kV
[13 empty] | Edificaciones |  |  | 0 | 0 | 0 | 0 | Transformador T1 | Paño 154 KV |  | 241.5054 | 7.9697
[13 empty] | Obras Generales |  |  | 1.7145 | 1.7145 | 0 | 0 | Transformador T1 | Paño 154 KV |  | 144.9274 | 4.7826
[13 empty] | Equipos Auxiliares |  |  | 0 | 0 | 0 | 0 | Transformador T1 | Paño 66 KV |  | 259.2835 | 10.6306
[20 empty] | Transformador 25 MVA 154/69/13,2 KV C/CDBC |  |  | 859.995 | 28.3798
[13 empty] | INSTALACIONES DE LOS PATIOS | [6 empty] | Total |  |  | 1505.7112 | 51.7627
[13 empty] | 66 kV |  |  | 4.2104 | 4.2104 | 4.5005 | 0.23403 | ITAHUE | 154/ 66 kV
[13 empty] | Paño de Transformador | BT | Transformador T | 4.2104 | 4.2104 | 4.5005 | 0.23403 | Transformador T1 | Paño 154 KV |  | 520.2735 | 17.169
[20 empty] | Transformador T1 | Paño 66 KV |  | 257.7537 | 10.5679
[13 empty] | EQUIPOS MAYORES | [6 empty] | Transformador 56 MVA 154/66 KV C/CDBC |  |  | 1426.2971 | 47.0678
[20 empty] | Total |  |  | 2204.3243 | 74.8047
[13 empty] | 66 kV |  |  | 30.8197 | 30.8197 | 32.9429 | 1.713
[13 empty] | Transformador de Poder | T | Transformador de Poder 75KVA 66/0,4 KV | 30.8197 | 30.8197 | 32.9429 | 1.713
[13 empty] | Total Subestación |  |  | 37.4434 | 37.4434 | 37.4434 | 1.9471
S/E ILLAPEL 110/66/23/13,2 KV
[16 empty] | Valor | Valor | Valor | Valor
[16 empty] | Neto | 1a Dist | 2a Dist | COyM
[16 empty] | (MUSD) | (MUSD) | (MUSD) | (MUSD)
INSTALACIONES COMUNES A LA SUBESTACIÓN
[16 empty] | 657.3267 | 657.3267 | 0 | 0
[13 empty] | Terreno |  |  | 70.4792 | 70.4792 | 0 | 0
[13 empty] | Edificaciones |  |  | 40.6925 | 40.6925 | 0 | 0
[13 empty] | Obras Generales |  |  | 488.968 | 488.968 | 0 | 0
[13 empty] | Equipos Auxiliares |  |  | 57.187 | 57.187 | 0 | 0
INSTALACIONES DE LOS PATIOS
[13 empty] | 110 kV |  |  | 708.6735 | 708.6735 | 920.9314 | 40.521
[13 empty] | Paño de Línea | H1 | Línea Illapel-Salamanca 110 KV | 111.8389 | 143.681 | 186.7155 | 8.2155
[13 empty] | Paño de Línea | H2 | Línea Illapel-Los Vilos 110 KV | 107.0215 | 138.8635 | 180.4552 | 7.94
[13 empty] | Paño de Línea | H3 | Línea Illapel-Ovalle 110 KV | 160.0146 | 191.8567 | 249.3205 | 10.9701
[13 empty] | Paño de Transformador | HT1 | Autotransformador ATR1 | 63.1299 | 94.972 | 123.4175 | 5.4304
[13 empty] | Paño de Transformador | HT2 | Transformador T2 | 107.4582 | 139.3003 | 181.0227 | 7.965
[13 empty] | Instalaciones Comunes del Patio |  |  | 159.2104 | 0 | 0 | 0
[13 empty] | 66 kV |  |  | 143.1661 | 143.1661 | 186.0464 | 9.6744
[13 empty] | Paño de Línea | B1 | Línea Illapel-Combarbalá 66 KV | 71.7828 | 71.7828 | 93.2828 | 4.8507
[13 empty] | Paño de Transformador | BT1 | Autotransformador ATR1 | 71.3833 | 71.3833 | 92.7636 | 4.8237
[13 empty] | Instalaciones Comunes del Patio |  |  | 0 | 0 | 0 | 0
[13 empty] | 23 kV |  |  | 424.9833 | 424.9833 | 552.2719 | 32.584
[13 empty] | Paño de Línea | E1 | Alimentador Huente Canela 23 KV | 71.3918 | 79.0554 | 102.7336 | 6.0613
[13 empty] | Paño de Línea | E2 | Alimentador Salamanca 23 KV | 71.3918 | 79.0554 | 102.7336 | 6.0613
[13 empty] | Paño de Línea | E3 | Alimentador Plan de Hornos 23 KV | 71.3918 | 79.0554 | 102.7336 | 6.0613
[13 empty] | Paño de Línea | E4 | Autotransformador ATR3 | 29.0149 | 36.6785 | 47.6643 | 2.8122
[13 empty] | Paño de Línea | E5 | Alimentador Futuro | 80.5965 | 88.2601 | 114.6953 | 6.767
[13 empty] | Paño de Transformador | ET2 | Transformador T2 | 55.2149 | 62.8785 | 81.7115 | 4.821
[13 empty] | Instalaciones Comunes del Patio |  |  | 45.9816 | 0 | 0 | 0
[13 empty] | 13,2 kV |  |  | 22.2638 | 22.2638 | 28.9322 | 1.707
[13 empty] | Paño de Línea | C4 | Alimentador Illapel 13,2 KV | 22.2638 | 22.2638 | 28.9322 | 1.707
EQUIPOS MAYORES
[13 empty] | 110 kV |  |  | 724.8609 | 724.8609 | 941.9671 | 41.4466
[13 empty] | Autotransformador | ATR1 | Autotransformador 15 MVA 115/66/13,2 KV C/CDBC | 516.8271 | 516.8271 | 671.6242 | 29.5515
[13 empty] | Transformador de Poder | T2 | Transformador 10 MVA 110/24-13,8 KV S/CDBC | 208.0338 | 208.0338 | 270.3429 | 11.8951
[13 empty] | 23 kV |  |  | 90.0368 | 90.0368 | 117.0041 | 6.9032
[13 empty] | Autotransformador | ATR3 | Auotransformador 5 MVA 23/13,2 KV | 90.0368 | 90.0368 | 117.0041 | 6.9032
[13 empty] | 13,2 kV |  |  | 80.6573 | 80.6573 | 104.8153 | 6.1841
[13 empty] | Regulador de Voltaje | R1 | Regulador de Voltaje 200A | 40.3286 | 40.3286 | 52.4076 | 3.0921
[13 empty] | Regulador de Voltaje | R2 | Regulador de Voltaje 200A | 40.3286 | 40.3286 | 52.4076 | 3.0921
[13 empty] | Total Subestación |  |  | 2851.9684 | 2851.9684 | 2851.9684 | 139.0203
S/E LOS VILOS 110/23 KV
[16 empty] | Valor | Valor | Valor | Valor
[16 empty] | Neto | 1a Dist | 2a Dist | COyM
[16 empty] | (MUSD) | (MUSD) | (MUSD) | (MUSD)
INSTALACIONES COMUNES A LA SUBESTACIÓN
[16 empty] | 312.9947 | 312.9947 | 0 | 0
[13 empty] | Terreno |  |  | 102.4517 | 102.4517 | 0 | 0
[13 empty] | Edificaciones |  |  | 8.6769 | 8.6769 | 0 | 0
[13 empty] | Obras Generales |  |  | 174.0906 | 174.0906 | 0 | 0
[13 empty] | Equipos Auxiliares |  |  | 27.7756 | 27.7756 | 0 | 0
INSTALACIONES DE LOS PATIOS
[13 empty] | 110 kV |  |  | 115.7344 | 115.7344 | 188.1088 | 8.2768
[13 empty] | Paño de Línea | H1 | Línea Los Vilos-Quinquimo 110 KV | 19.1865 | 19.1865 | 31.1848 | 1.3721
[13 empty] | Paño de Línea | H2 | Línea Los Vilos-Illapel 110 KV | 19.1865 | 19.1865 | 31.1848 | 1.3721
[13 empty] | Paño de Línea | H3 | Conexión SE Los Vilos
[13 empty] | Paño de Transformador | HT1 | Transformador T1 | 77.3614 | 77.3614 | 125.7392 | 5.5325
[13 empty] | Instalaciones Comunes del Patio |  |  | 0 | 0 | 0 | 0
[13 empty] | 23 kV |  |  | 149.8922 | 149.8922 | 243.6272 | 14.374
[13 empty] | Paño de Línea | E1 | Alimentador Los Vilos 23 KV | 25.1992 | 29.8865 | 48.576 | 2.866
[13 empty] | Paño de Línea | E2 | Alimentador Cavilolén 23 KV | 26.0902 | 30.7776 | 50.0243 | 2.9514
[13 empty] | Paño de Línea | E3 | Alimentador Quilimarí 23 KV | 25.0799 | 29.7673 | 48.3822 | 2.8545
[13 empty] | Paño de Transformador | ET1 | Transformador T1 | 54.7735 | 59.4609 | 96.6447 | 5.702
[13 empty] | Instalaciones Comunes del Patio |  |  | 18.7494 | 0 | 0 | 0
EQUIPOS MAYORES
[13 empty] | 110 kV |  |  | 387.5653 | 387.5653 | 534.4507 | 23.5158
[13 empty] | Transformador de Poder | T1 | Transformador 13 MVA 110/24-14,4 KV S/CDBC | 234.8854 | 234.8854 | 381.7708 | 16.7979
[13 empty] | Transformador de Poder | T2 | Transformador 5 MVA 110/23-13,8 KV S/CDBC (Reserva) | 152.6799 | 152.6799 | 152.6799 | 6.7179
[13 empty] | Total Subestación |  |  | 966.1867 | 966.1867 | 966.1867 | 46.1666
S/E CABILDO 110/23 KV
[16 empty] | Valor | Valor | Valor | Valor
[16 empty] | Neto | 1a Dist | 2a Dist | COyM
[16 empty] | (MUSD) | (MUSD) | (MUSD) | (MUSD)
INSTALACIONES COMUNES A LA SUBESTACIÓN
[16 empty] | 375.853 | 375.853 | 0 | 0
[13 empty] | Terreno |  |  | 27.5173 | 27.5173 | 0 | 0
[13 empty] | Edificaciones |  |  | 18.0246 | 18.0246 | 0 | 0
[13 empty] | Obras Generales |  |  | 302.2805 | 302.2805 | 0 | 0
[13 empty] | Equipos Auxiliares |  |  | 28.0306 | 28.0306 | 0 | 0
INSTALACIONES DE LOS PATIOS
[13 empty] | 110 kV |  |  | 195.3737 | 195.3737 | 277.4209 | 12.2065
[13 empty] | Paño de Línea | H1 | Línea Cabildo-Quínquimo 110 KV | 82.1217 | 86.7274 | 123.1485 | 5.4185
[13 empty] | Paño de Transformador | HT1 | Transformador T1 | 60.8158 | 65.4215 | 92.8952 | 4.0874
[13 empty] | Paño de Transformador | HT2 | Transformador T2 | 38.6192 | 43.2249 | 61.3772 | 2.7006
[13 empty] | Instalaciones Comunes del Patio |  |  | 13.8171 | 0 | 0 | 0
[13 empty] | 23 kV |  |  | 291.9173 | 291.9173 | 414.5079 | 24.456
[13 empty] | Paño de Línea | E1 | Alimentador Cabildo 23 KV | 27.7859 | 32.5243 | 46.1829 | 2.7248
[13 empty] | Paño de Línea | E2 | Alimentador Las Cenizas 23 KV | 27.7859 | 32.5243 | 46.1829 | 2.7248
[13 empty] | Paño de Línea | E3 | Alimentador Alicahue 23 KV | 27.7859 | 32.5243 | 46.1829 | 2.7248
[13 empty] | Paño de Línea | E4 | Alimentador El Bronce 23 KV | 28.072 | 32.8104 | 46.5891 | 2.7488
[13 empty] | Paño de Línea | E5 | Alimentador Petorca 23 KV | 29.7056 | 34.444 | 48.9088 | 2.8856
[13 empty] | Paño de Transformador | ET1 | Transformador T1 | 59.464 | 64.2023 | 91.1641 | 5.3787
[13 empty] | Paño de Transformador | ET2 | Transformador T2 | 58.1493 | 62.8877 | 89.2974 | 5.2685
[13 empty] | Instalaciones Comunes del Patio |  |  | 33.1685 | 0 | 0 | 0
EQUIPOS MAYORES
[13 empty] | 110 kV |  |  | 407.704 | 407.704 | 578.9193 | 25.4724
[13 empty] | Transformador de Poder | T1 | Transformador 7,9 MVA 110/23 KV S/CDBC | 172.8186 | 172.8186 | 245.3938 | 10.7973
[13 empty] | Transformador de Poder | T2 | Transformador 13 MVA 110/24-14,4 KV S/CDBC | 234.8854 | 234.8854 | 333.5255 | 14.6751
[13 empty] | Total Subestación |  |  | 1270.8481 | 1270.8481 | 1270.8481 | 62.1349
S/E QUÍNQUIMO 110/23 KV
[16 empty] | Valor | Valor | Valor | Valor
[16 empty] | Neto | 1a Dist | 2a Dist | COyM
[16 empty] | (MUSD) | (MUSD) | (MUSD) | (MUSD)
INSTALACIONES COMUNES A LA SUBESTACIÓN
[16 empty] | 506.3481 | 506.3481 | 0 | 0
[13 empty] | Terreno |  |  | 110.6481 | 110.6481 | 0 | 0
[13 empty] | Edificaciones |  |  | 37.3997 | 37.3997 | 0 | 0
[13 empty] | Obras Generales |  |  | 325.7284 | 325.7284 | 0 | 0
[13 empty] | Equipos Auxiliares |  |  | 32.572 | 32.572 | 0 | 0
INSTALACIONES DE LOS PATIOS
[13 empty] | 110 kV |  |  | 673.7846 | 673.7846 | 954.7841 | 42.0105
[13 empty] | Paño de Línea | H1 | Línea Quínquimo-Casas Viejas 110 KV | 100.5824 | 163.6647 | 231.9204 | 10.2045
[13 empty] | Paño de Línea | H2 | Línea Quínquimo-Los Vilos 110 KV | 100.6749 | 163.7572 | 232.0515 | 10.2103
[13 empty] | Paño de Línea | H3 | Línea Quínquimo-Cabildo 110 KV | 100.6749 | 163.7572 | 232.0515 | 10.2103
[13 empty] | Paño de Transformador | HT1 | Transformador T1 | 119.5234 | 182.6056 | 258.7606 | 11.3855
[13 empty] | Paño Seccionador de Barra | HS | Seccionador de Barra 110 KV | 56.1246 | 0 | 0 | 0
[13 empty] | Instalaciones Comunes del Patio |  |  | 196.2043 | 0 | 0 | 0
[13 empty] | 23 kV |  |  | 220.5893 | 220.5893 | 312.5853 | 18.4425
[13 empty] | Paño de Línea | E1 | Alimentador Longotoma 23 KV | 32.159 | 39.2926 | 55.6794 | 3.2851
[13 empty] | Paño de Línea | E2 | Alimentador Papudo 23 KV | 34.0172 | 41.1508 | 58.3126 | 3.4404
[13 empty] | Paño de Línea | E3 | Alimentador Placilla 23 KV | 41.7827 | 48.9164 | 69.3168 | 4.0897
[13 empty] | Paño de Línea | E4 | Alimentador La Ligua 23 KV | 40.5214 | 47.655 | 67.5293 | 3.9842
[13 empty] | Paño de Transformador | ET1 | Transformador T1 | 36.4409 | 43.5745 | 61.7471 | 3.6431
[13 empty] | Instalaciones Comunes del Patio |  |  | 35.6681 | 0 | 0 | 0
EQUIPOS MAYORES
[13 empty] | 110 kV |  |  | 554.6405 | 554.6405 | 687.9932 | 30.2717
[13 empty] | Transformador de Poder | T1 | Transformador 20 MVA 110/23 KV S/CDBC | 319.7551 | 319.7551 | 453.1078 | 19.9367
[13 empty] | Transformador de Poder | T2 | Transformador 13 MVA 110/24-14,4 KV S/CDBC (Reserva) | 234.8854 | 234.8854 | 234.8854 | 10.335
[13 empty] | 23 kV |  |  | 49.0414 | 49.0414 | 49.0414 | 2.8934
[13 empty] | Autotransformador | ATR3 | Autotransformador 2 MVA 23/13,2 KV (Reserva) | 49.0414 | 49.0414 | 49.0414 | 2.8934
[13 empty] | Total Subestación |  |  | 2004.404 | 2004.404 | 2004.404 | 93.6182
S/E CASAS VIEJAS 110/23/13,2 KV
[16 empty] | Valor | Valor | Valor | Valor
[16 empty] | Neto | 1a Dist | 2a Dist | COyM
[16 empty] | (MUSD) | (MUSD) | (MUSD) | (MUSD)
INSTALACIONES COMUNES A LA SUBESTACIÓN
[16 empty] | 290.8454 | 290.8454 | 0 | 0
[13 empty] | Terreno |  |  | 14.5475 | 14.5475 | 0 | 0
[13 empty] | Edificaciones |  |  | 5.7836 | 5.7836 | 0 | 0
[13 empty] | Obras Generales |  |  | 236.1835 | 236.1835 | 0 | 0
[13 empty] | Equipos Auxiliares |  |  | 34.3308 | 34.3308 | 0 | 0
INSTALACIONES DE LOS PATIOS
[13 empty] | 110 kV |  |  | 84.4987 | 84.4987 | 133.282 | 5.8644
[13 empty] | Paño de Línea | H1 | Línea Quillota-Quínquimo 110 KV | 31.7352 | 31.7352 | 50.0567 | 2.2025
[13 empty] | Paño de Transformador | HT1 | Transformador T1 | 52.7635 | 52.7635 | 83.2253 | 3.6619
[13 empty] | Instalaciones Comunes del Patio |  |  | 0 | 0 | 0 | 0
[13 empty] | 13,2 kV |  |  | 148.7629 | 148.7629 | 234.6476 | 13.8442
[13 empty] | Paño de Línea | C1 | Alimentador Zapallar 13,2 KV | 22.9566 | 26.6397 | 42.0194 | 2.4791
[13 empty] | Paño de Línea | C2 | Alimentador Maitencillo 13,2 KV | 25.5247 | 29.2077 | 46.0701 | 2.7181
[13 empty] | Paño de Transformador | CT1 | Transformador T1 | 52.582 | 56.2651 | 88.7484 | 5.2362
[13 empty] | Paño de Transformador | CT2 | Transformador T2 | 32.9674 | 36.6504 | 57.8097 | 3.4108
[13 empty] | Instalaciones Comunes del Patio |  |  | 14.7323 | 0 | 0 | 0
EQUIPOS MAYORES
[13 empty] | 110 kV |  |  | 208.0338 | 208.0338 | 328.1371 | 14.438
[13 empty] | Transformador de Poder | T1 | Transformador 10 MVA 110/23-13,2 KV S/CDBC | 208.0338 | 208.0338 | 328.1371 | 14.438
[13 empty] | 23 kV |  |  | 62.4849 | 62.4849 | 98.559 | 5.815
[13 empty] | Transformador de Poder | T2 | Transformador 2,5 MVA 13,2/23 KV | 62.4849 | 62.4849 | 98.559 | 5.815
[13 empty] | Total Subestación |  |  | 794.6258 | 794.6258 | 794.6258 | 39.9616
S/E QUILLOTA 110/110 KV
[16 empty] | Valor | Valor | Valor | Valor
[16 empty] | Neto | 1a Dist | 2a Dist | COyM
[16 empty] | (MUSD) | (MUSD) | (MUSD) | (MUSD)
INSTALACIONES COMUNES A LA SUBESTACIÓN
[16 empty] | 54.0741 | 54.0741 | 0 | 0
[13 empty] | Terreno |  |  | 0 | 0 | 0 | 0
[13 empty] | Obras Generales |  |  | 54.0741 | 54.0741 | 0 | 0
INSTALACIONES DE LOS PATIOS
[13 empty] | 110 kV |  |  | 671.9109 | 671.9109 | 698.6871 | 30.7422
[13 empty] | Paño de Transformador | H3 | Línea Quillota-Illapel 110 KV | 194.6409 | 295.8508 | 307.6406 | 13.5362
[13 empty] | Paño de Transformador | HT3 | Autotransformador ATR3 | 274.8503 | 376.0602 | 391.0464 | 17.206
[13 empty] | Instalaciones Comunes del Patio |  |  | 202.4197 | 0 | 0 | 0
EQUIPOS MAYORES
[13 empty] | 110 kV |  |  | 685.0038 | 685.0038 | 712.3018 | 31.3413
[13 empty] | Autotransformador | ATR3 | Autotransformador 49 MVA 110/110 KV C/CDBC | 685.0038 | 685.0038 | 712.3018 | 31.3413
[13 empty] | Total Subestación |  |  | 1410.9888 | 1410.9888 | 1410.9888 | 62.0835
S/E PIRQUE 110/13,2 KV
[16 empty] | Valor | Valor | Valor | Valor
[16 empty] | Neto | 1a Dist | 2a Dist | COyM
[16 empty] | (MUSD) | (MUSD) | (MUSD) | (MUSD)
INSTALACIONES COMUNES A LA SUBESTACIÓN
[16 empty] | 118.7768 | 118.7768 | 0 | 0
[13 empty] | Terreno |  |  | 13.7942 | 13.7942 | 0 | 0
[13 empty] | Edificaciones |  |  | 22.5156 | 22.5156 | 0 | 0
[13 empty] | Obras Generales |  |  | 42.5683 | 42.5683 | 0 | 0
[13 empty] | Equipos Auxiliares |  |  | 39.8987 | 39.8987 | 0 | 0
INSTALACIONES DE LOS PATIOS
[13 empty] | 110 kV |  |  | 93.1505 | 93.1505 | 117.4668 | 4.1113
[13 empty] | Paño de Transformador | HT | Transformador T2 | 86.4451 | 93.1505 | 117.4668 | 4.1113
[13 empty] | Instalaciones Comunes del Patio |  |  | 6.7054 | 0 | 0 | 0
[13 empty] | 13,2 kV |  |  | 209.2885 | 209.2885 | 263.9219 | 12.4043
[13 empty] | Paño de Línea | C1 | Alimentador Principal 13,2 KV | 43.803 | 55.4088 | 69.8729 | 3.284
[13 empty] | Paño de Línea | C2 | Alimentador Lo Arcaya 13,2 KV | 44.8111 | 56.4169 | 71.1442 | 3.3438
[13 empty] | Paño de Línea | C3 | Alimentador Subercaseaux 13,2 KV | 28.996 | 40.6018 | 51.2006 | 2.4064
[13 empty] | Paño de Transformador | CT | Transformador T2 | 45.2552 | 56.861 | 71.7041 | 3.3701
[13 empty] | Instalaciones Comunes del Patio |  |  | 46.4232 | 0 | 0 | 0
EQUIPOS MAYORES
[13 empty] | 110 kV |  |  | 152.569 | 152.569 | 192.3962 | 6.7339
[13 empty] | Transformador de Poder | T2 | Transformador 5 MVA 110/13,2 KV S/CDBC | 152.569 | 152.569 | 192.3962 | 6.7339
[13 empty] | Total Subestación |  |  | 573.7848 | 573.7848 | 573.7848 | 23.2495
S/E ALTO JAHUEL 66 KV
[16 empty] | Valor | Valor | Valor | Valor
[16 empty] | Neto | 1a Dist | 2a Dist | COyM
[16 empty] | (MUSD) | (MUSD) | (MUSD) | (MUSD)
INSTALACIONES COMUNES A LA SUBESTACIÓN
[16 empty] | 17.537 | 17.537 | 0 | 0
[13 empty] | Terreno |  |  | 0 | 0 | 0 | 0
[13 empty] | Obras Generales |  |  | 17.537 | 17.537 | 0 | 0
INSTALACIONES DE LOS PATIOS
[13 empty] | 66 kV |  |  | 139.8831 | 139.8831 | 157.4201 | 6.4542
[13 empty] | Paño de Línea | B3 | Línea Alto Jahuel-Buin 66 KV | 123.8822 | 139.8831 | 157.4201 | 6.4542
[13 empty] | Instalaciones Comunes del Patio |  |  | 16.0009 | 0 | 0 | 0
[13 empty] | Total Subestación |  |  | 157.4201 | 157.4201 | 157.4201 | 6.4542
S/E BUIN 66/15 KV
[16 empty] | Valor | Valor | Valor | Valor
[16 empty] | Neto | 1a Dist | 2a Dist | COyM
[16 empty] | (MUSD) | (MUSD) | (MUSD) | (MUSD)
INSTALACIONES COMUNES A LA SUBESTACIÓN
[16 empty] | 425.2693 | 425.2693 | 0 | 0
[13 empty] | Terreno |  |  | 36.2214 | 36.2214 | 0 | 0
[13 empty] | Edificaciones |  |  | 60.5485 | 60.5485 | 0 | 0
[13 empty] | Obras Generales |  |  | 234.5346 | 234.5346 | 0 | 0
[13 empty] | Equipos Auxiliares |  |  | 93.9649 | 93.9649 | 0 | 0
INSTALACIONES DE LOS PATIOS
[13 empty] | 66 kV |  |  | 385.8976 | 385.8976 | 466.7154 | 19.1353
[13 empty] | Paño de Línea | B1-1 | Línea Buin-A.Jahuel 66 KV | 13.3609 | 34.8083 | 42.0982 | 1.726
[13 empty] | Paño de Línea | B1-2 | Linea Buin-Paine 66 KV | 13.3609 | 34.8083 | 42.0982 | 1.726
[13 empty] | Paño de Línea | B2-1 | Conexión barra 66 KV a línea A.Jahuel-Paine 66 KV | 9.9383 | 31.3858 | 37.9588 | 1.5563
[13 empty] | Paño de Línea | B2-2 | Línea Buin-Fátima 66 KV | 6.5597 | 28.0071 | 33.8726 | 1.3888
[13 empty] | Paño de Transformador | BT1 | Transformador T1 | 106.9966 | 128.444 | 155.3438 | 6.3691
[13 empty] | Paño de Transformador | BT2 | Transformador T2 | 106.9966 | 128.444 | 155.3438 | 6.3691
[13 empty] | Paño Seccionador de Barra | BS | Seccionador de barra 66 KV | 6.5597 | 0 | 0 | 0
[13 empty] | Instalaciones Comunes del Patio |  |  | 122.125 | 0 | 0 | 0
[13 empty] | 15 kV |  |  | 779.3206 | 779.3206 | 942.5324 | 44.299
[13 empty] | Paño de Línea | C1 | Alimentador J.Carrera 15 KV | 81.956 | 92.2465 | 111.5655 | 5.2436
[13 empty] | Paño de Línea | C2 | Alimentador Alto Jahuel 15 KV | 81.956 | 92.2465 | 111.5655 | 5.2436
[13 empty] | Paño de Línea | C3 | Alimentador Córpora 15 KV | 81.956 | 92.2465 | 111.5655 | 5.2436
[13 empty] | Paño de Línea | C4 | Alimentador Los Guindos 15 KV | 81.956 | 92.2465 | 111.5655 | 5.2436
[13 empty] | Paño de Línea | C5 | Alimentador Arturo Prat 15 KV | 81.956 | 92.2465 | 111.5655 | 5.2436
[13 empty] | Paño de Línea | C6 | Alimentador Maipo 15 KV | 81.956 | 92.2465 | 111.5655 | 5.2436
[13 empty] | Paño de Línea | C7 | Alimentador Villaseca 15 KV | 81.956 | 92.2465 | 111.5655 | 5.2436
[13 empty] | Paño de Transformador | CT1 | Transformador T1 | 56.5071 | 66.7976 | 80.7869 | 3.797
[13 empty] | Paño de Transformador | CT2 | Transformador T2 | 56.5071 | 66.7976 | 80.7869 | 3.797
[13 empty] | Paño Seccionador de Barra | CS | Seccionador barra 15 KV | 11.6847 | 0 | 0 | 0
[13 empty] | Instalaciones Comunes del Patio |  |  | 80.9298 | 0 | 0 | 0
COMPENSACIÓN DE REACTIVOS
[13 empty] | 15 kV |  |  | 140.6315 | 140.6315 | 170.0837 | 7.9939
[13 empty] | Paño de Banco CC.EE. | CE1 | Conexión CCEE1 a barra 15 KV | 70.3158 | 70.3158 | 85.0419 | 3.997
[13 empty] | Paño de Banco CC.EE. | CE2 | Conexión CCEE2 a barra 15 KV | 70.3158 | 70.3158 | 85.0419 | 3.997
EQUIPOS MAYORES
[13 empty] | 66 kV |  |  | 693.7696 | 693.7696 | 839.0646 | 34.4016
[13 empty] | Transformador de Poder | T1 | Transformador 25 MVA 66/15 KV C/CDBC | 383.7748 | 383.7748 | 464.1481 | 19.0301
[13 empty] | Transformador de Poder | T2 | Transformador 18,7 MVA 66/15 KV C/CDBC | 309.9948 | 309.9948 | 374.9165 | 15.3716
[13 empty] | 15 kV |  |  | 31.0003 | 31.0003 | 37.4927 | 1.7622
[13 empty] | Banco de Condensadores | CCEE1 | Banco condensadores Nº1 2,5 MVAr | 15.5002 | 15.5002 | 18.7463 | 0.88108
[13 empty] | Banco de Condensadores | CCEE2 | Banco condensadores Nº2 2,5 MVAr | 15.5002 | 15.5002 | 18.7463 | 0.88108
[13 empty] | Total Subestación |  |  | 2455.8888 | 2455.8888 | 2455.8888 | 107.5921
S/E PAINE 66 KV
[16 empty] | Valor | Valor | Valor | Valor
[16 empty] | Neto | 1a Dist | 2a Dist | COyM
[16 empty] | (MUSD) | (MUSD) | (MUSD) | (MUSD)
INSTALACIONES COMUNES A LA SUBESTACIÓN
[16 empty] | 55.032 | 55.032 | 0 | 0
[13 empty] | Terreno |  |  | 0 | 0 | 0 | 0
[13 empty] | Obras Generales |  |  | 55.032 | 55.032 | 0 | 0
INSTALACIONES DE LOS PATIOS
[13 empty] | 66 kV |  |  | 251.4405 | 251.4405 | 306.4724 | 12.5654
[13 empty] | Paño de Línea | B1 | Línea Paine-Alto Jahuel 66 KV | 96.825 | 127.373 | 155.2507 | 6.3653
[13 empty] | Paño de Línea | B2 | Línea Paine-Rancagua 66 KV | 93.5196 | 124.0675 | 151.2218 | 6.2001
[13 empty] | Instalaciones Comunes del Patio |  |  | 61.0959 | 0 | 0 | 0
[13 empty] | Total Subestación |  |  | 306.4724 | 306.4724 | 306.4724 | 12.5654
S/E FATIMA 66/15 KV
[16 empty] | Valor | Valor | Valor | Valor
[16 empty] | Neto | 1a Dist | 2a Dist | COyM
[16 empty] | (MUSD) | (MUSD) | (MUSD) | (MUSD)
INSTALACIONES COMUNES A LA SUBESTACIÓN
[16 empty] | 1016.1699 | 1016.1699 | 0 | 0
[13 empty] | Terreno |  |  | 277.3075 | 277.3075 | 0 | 0
[13 empty] | Edificaciones |  |  | 35.1331 | 35.1331 | 0 | 0
[13 empty] | Obras Generales |  |  | 611.5588 | 611.5588 | 0 | 0
[13 empty] | Equipos Auxiliares |  |  | 92.1706 | 92.1706 | 0 | 0
INSTALACIONES DE LOS PATIOS
[13 empty] | 66 kV |  |  | 155.9818 | 155.9818 | 342.269 | 14.033
[13 empty] | Paño de Línea | B1 | Línea Fátima-Hospital 66 KV | 20.931 | 30.1717 | 66.2053 | 2.7144
[13 empty] | Paño de Línea | B2 | Conexión a Línea Buin-Paine 66 KV | 20.2235 | 29.4642 | 64.6529 | 2.6508
[13 empty] | Paño de Transformador | BT | Transformador T1 y T2 | 26.2825 | 35.5231 | 77.948 | 3.1959
[13 empty] | Paño de Transformador | BT1 | Transformador T1 | 26.5144 | 35.755 | 78.4568 | 3.2167
[13 empty] | Paño de Transformador | BT2 | Transformador T2 (por instalar) | 15.8272 | 25.0678 | 55.006 | 2.2552
[13 empty] | Instalaciones Comunes del Patio |  |  | 46.2032 | 0 | 0 | 0
[13 empty] | 15 kV |  |  | 384.8819 | 384.8819 | 844.5416 | 39.6935
[13 empty] | Paño de Línea | C1 | Alimentador Viluco 15 KV | 43.0206 | 54.9861 | 120.6552 | 5.6708
[13 empty] | Paño de Línea | C2 | Alimentador Futuro 15 KV | 39.4095 | 51.3749 | 112.7314 | 5.2984
[13 empty] | Paño de Línea | C3 | Alimentador Paine 15 KV | 43.0206 | 54.9861 | 120.6552 | 5.6708
[13 empty] | Paño de Línea | C4 | Alimentador Linderos 15 KV | 43.0206 | 54.9861 | 120.6552 | 5.6708
[13 empty] | Paño de Transformador | CT1 | Transformador T1 | 74.3388 | 86.3042 | 189.3763 | 8.9007
[13 empty] | Paño de Transformador | CT2 | Transformador T2 (por instalar) | 70.2792 | 82.2446 | 180.4682 | 8.482
[13 empty] | Paño Seccionador de Barra | CS | Seccionador de barra 15 KV | 11.4659 | 0 | 0 | 0
[13 empty] | Instalaciones Comunes del Patio |  |  | 60.3265 | 0 | 0 | 0
EQUIPOS MAYORES
[13 empty] | 66 kV |  |  | 309.9948 | 309.9948 | 680.2178 | 27.8889
[13 empty] | Transformador de Poder | T1 | Transformador 18,7 MVA 66/15 KV C/CDBC | 309.9948 | 309.9948 | 680.2178 | 27.8889
[13 empty] | Total Subestación |  |  | 1867.0284 | 1867.0284 | 1867.0284 | 81.6154
S/E TAP HOSPITAL 66 KV
[16 empty] | Valor | Valor | Valor | Valor
[16 empty] | Neto | 1a Dist | 2a Dist | COyM
[16 empty] | (MUSD) | (MUSD) | (MUSD) | (MUSD)
INSTALACIONES COMUNES A LA SUBESTACIÓN
[16 empty] | 18.2884 | 18.2884 | 0 | 0
[13 empty] | Terreno |  |  | 0 | 0 | 0 | 0
[13 empty] | Obras Generales |  |  | 18.2884 | 18.2884 | 0 | 0
INSTALACIONES DE LOS PATIOS
[13 empty] | 66 kV |  |  | 81.0911 | 81.0911 | 99.3795 | 4.0746
[13 empty] | Paño de Línea | B1 | Línea Tap Hospital-Paine 66 KV | 14.029 | 27.0304 | 33.1265 | 1.3582
[13 empty] | Paño de Línea | B2 | Línea Tap Hospital-Graneros 66 KV | 14.029 | 27.0304 | 33.1265 | 1.3582
[13 empty] | Paño de Línea | B3 | Línea Tap Hospital-FFCC 66 KV | 14.029 | 27.0304 | 33.1265 | 1.3582
[13 empty] | Instalaciones Comunes del Patio |  |  | 39.004 | 0 | 0 | 0
[13 empty] | Total Subestación |  |  | 99.3795 | 99.3795 | 99.3795 | 4.0746
S/E HOSPITAL 66/15 KV
[16 empty] | Valor | Valor | Valor | Valor
[16 empty] | Neto | 1a Dist | 2a Dist | COyM
[16 empty] | (MUSD) | (MUSD) | (MUSD) | (MUSD)
INSTALACIONES COMUNES A LA SUBESTACIÓN
[16 empty] | 495.955 | 495.955 | 0 | 0
[13 empty] | Terreno |  |  | 38.4482 | 38.4482 | 0 | 0
[13 empty] | Edificaciones |  |  | 47.5118 | 47.5118 | 0 | 0
[13 empty] | Obras Generales |  |  | 322.3366 | 322.3366 | 0 | 0
[13 empty] | Equipos Auxiliares |  |  | 87.6584 | 87.6584 | 0 | 0
INSTALACIONES DE LOS PATIOS
[13 empty] | 66 kV |  |  | 242.5195 | 242.5195 | 397.5206 | 16.2983
[13 empty] | Paño de Línea | B1 | Línea conexión a Tap Hospital 66 KV | 45.0343 | 64.4484 | 105.6392 | 4.3312
[13 empty] | Paño de Línea | B2 | Línea Hospital-Fátima 66 KV | 92.7122 | 112.1263 | 183.7894 | 7.5354
[13 empty] | Paño de Línea | B3 | Línea Ferrocarril 66 KV | 9.5494 | 28.9635 | 47.4749 | 1.9465
[13 empty] | Paño de Transformador | BT | Transformador T1 | 17.5672 | 36.9813 | 60.6171 | 2.4853
[13 empty] | Instalaciones Comunes del Patio |  |  | 77.6563 | 0 | 0 | 0
[13 empty] | 15 kV |  |  | 186.9925 | 186.9925 | 306.5048 | 14.4057
[13 empty] | Paño de Línea | C1 | Alimentador Angostura 15 KV | 53.0733 | 58.1881 | 95.3777 | 4.4828
[13 empty] | Paño de Línea | C2 | Alimentador Champa 15 KV | 53.0733 | 58.1881 | 95.3777 | 4.4828
[13 empty] | Paño de Transformador | CT | Transformador T1 | 65.5016 | 70.6164 | 115.7494 | 5.4402
[13 empty] | Instalaciones Comunes del Patio |  |  | 15.3444 | 0 | 0 | 0
EQUIPOS MAYORES
[13 empty] | 66 kV |  |  | 185.3155 | 185.3155 | 303.756 | 12.454
[13 empty] | Transformador de Poder | T1 | Transformador 10 MVA 66/24-15 KV S/CDBC | 185.3155 | 185.3155 | 303.756 | 12.454
[13 empty] | 15 kV |  |  | 161.1586 | 161.1586 | 264.1596 | 12.4155
[13 empty] | Regulador de Voltaje | R1 | Regulador de Voltaje 200A | 40.2896 | 40.2896 | 66.0399 | 3.1039
[13 empty] | Regulador de Voltaje | R2 | Regulador de Voltaje 200A | 40.2896 | 40.2896 | 66.0399 | 3.1039
[13 empty] | Regulador de Voltaje | R3 | Regulador de Voltaje 200A | 40.2896 | 40.2896 | 66.0399 | 3.1039
[13 empty] | Regulador de Voltaje | R4 | Regulador de Voltaje 200A | 40.2896 | 40.2896 | 66.0399 | 3.1039
[13 empty] | Total Subestación |  |  | 1271.941 | 1271.941 | 1271.941 | 55.5736
S/E SAN FCO DE MOSTAZAL 66/15 KV
[16 empty] | Valor | Valor | Valor | Valor
[16 empty] | Neto | 1a Dist | 2a Dist | COyM
[16 empty] | (MUSD) | (MUSD) | (MUSD) | (MUSD)
INSTALACIONES COMUNES A LA SUBESTACIÓN
[16 empty] | 808.6627 | 808.6627 | 0 | 0
[13 empty] | Terreno |  |  | 205.057 | 205.057 | 0 | 0
[13 empty] | Edificaciones |  |  | 59.8009 | 59.8009 | 0 | 0
[13 empty] | Obras Generales |  |  | 456.4797 | 456.4797 | 0 | 0
[13 empty] | Equipos Auxiliares |  |  | 87.3251 | 87.3251 | 0 | 0
INSTALACIONES DE LOS PATIOS
[13 empty] | 66 kV |  |  | 454.0046 | 454.0046 | 717.5876 | 29.4211
[13 empty] | Paño de Línea | B1 | Línea San Fco. Mostazal-Paine 66 KV | 52.9587 | 80.2454 | 126.8338 | 5.2002
[13 empty] | Paño de Línea | B2 | Línea San Fco. Mostazal-Rancagua 66 KV | 18.8669 | 46.1536 | 72.9492 | 2.9909
[13 empty] | Paño de Línea | B3 | Línea Turbogenerador Energía Verde 66 KV | 109.063 | 136.3497 | 215.5108 | 8.8359
[13 empty] | Paño de Transformador | BT | Transformador T1 y T2 | 66.4883 | 93.775 | 148.2183 | 6.077
[13 empty] | Paño de Transformador | BT1 | Transformador T1 | 19.0533 | 46.3401 | 73.2439 | 3.003
[13 empty] | Paño de Transformador | BT2 | Transformador T2 | 23.854 | 51.1407 | 80.8316 | 3.3141
[13 empty] | Paño Seccionador de Barra | BS | Seccionador barra 66 KV | 6.5597 | 0 | 0 | 0
[13 empty] | Instalaciones Comunes del Patio |  |  | 157.1607 | 0 | 0 | 0
[13 empty] | 15 kV |  |  | 379.5404 | 379.5404 | 599.8915 | 28.1949
[13 empty] | Paño de Línea | C1 | Alimentador Energía Verde - Planta Vapor 15 KV | 52.6672 | 70.2665 | 111.0614 | 5.2199
[13 empty] | Paño de Línea | C2 | Alimentador Energía Verde - Padelpa 15 KV | 52.6672 | 70.2665 | 111.0614 | 5.2199
[13 empty] | Paño de Línea | C3 | Alimentador Santa Blanca 15 KV | 49.1709 | 66.7702 | 105.5353 | 4.9602
[13 empty] | Paño de Línea | C4 | Alimentador Pilay 15 KV | 73.8548 | 91.4541 | 144.5499 | 6.7938
[13 empty] | Paño de Transformador | CT | Transformador T1 | 63.1837 | 80.783 | 127.6834 | 6.0011
[13 empty] | Paño Seccionador de Barra | CS | Seccionador de Barra 15KV | 11.4659 | 0 | 0 | 0
[13 empty] | Instalaciones Comunes del Patio |  |  | 76.5306 | 0 | 0 | 0
EQUIPOS MAYORES
[13 empty] | 66 kV |  |  | 478.7448 | 478.7448 | 756.6913 | 31.0243
[13 empty] | Transformador de Poder | T1 | Transformador 15 MVA 66/15 KV C/CDBC | 352.2758 | 352.2758 | 556.7978 | 22.8287
[13 empty] | Transformador de Poder | T2 | Transformador 5 MVA 66/15 KV S/CDBC | 126.469 | 126.469 | 199.8935 | 8.1956
[13 empty] | 15 kV |  |  | 80.5793 | 80.5793 | 127.3615 | 5.986
[13 empty] | Regulador de Voltaje | R1 | Regulador de Voltaje 200A | 40.2896 | 40.2896 | 63.6807 | 2.993
[13 empty] | Regulador de Voltaje | R2 | Regulador de Voltaje 200A | 40.2896 | 40.2896 | 63.6807 | 2.993
[13 empty] | Total Subestación |  |  | 2201.5318 | 2201.5318 | 2201.5318 | 94.6263
S/E TAP GRANEROS 66 KV
[16 empty] | Valor | Valor | Valor | Valor
[16 empty] | Neto | 1a Dist | 2a Dist | COyM
[16 empty] | (MUSD) | (MUSD) | (MUSD) | (MUSD)
INSTALACIONES COMUNES A LA SUBESTACIÓN
[16 empty] | 15.0275 | 15.0275 | 0 | 0
[13 empty] | Terreno |  |  | 0 | 0 | 0 | 0
[13 empty] | Obras Generales |  |  | 15.0275 | 15.0275 | 0 | 0
INSTALACIONES DE LOS PATIOS
[13 empty] | 66 kV |  |  | 90.6735 | 90.6735 | 105.701 | 4.3337
[13 empty] | Paño de Línea | B1 | Línea Tap Graneros-Paine 66 KV | 14.029 | 30.2245 | 35.2337 | 1.4446
[13 empty] | Paño de Línea | B2 | Línea Tap Graneros-Rancagua 66 KV | 14.029 | 30.2245 | 35.2337 | 1.4446
[13 empty] | Paño de Línea | B3 | Línea Tap Graneros-FFCC 66 KV | 14.029 | 30.2245 | 35.2337 | 1.4446
[13 empty] | Instalaciones Comunes del Patio |  |  | 48.5864 | 0 | 0 | 0
[13 empty] | Total Subestación |  |  | 105.701 | 105.701 | 105.701 | 4.3337
S/E GRANEROS 66/15 KV
[16 empty] | Valor | Valor | Valor | Valor
[16 empty] | Neto | 1a Dist | 2a Dist | COyM
[16 empty] | (MUSD) | (MUSD) | (MUSD) | (MUSD)
INSTALACIONES COMUNES A LA SUBESTACIÓN
[16 empty] | 398.2482 | 398.2482 | 0 | 0
[13 empty] | Terreno |  |  | 64.7852 | 64.7852 | 0 | 0
[13 empty] | Edificaciones |  |  | 24.6679 | 24.6679 | 0 | 0
[13 empty] | Obras Generales |  |  | 220.2337 | 220.2337 | 0 | 0
[13 empty] | Equipos Auxiliares |  |  | 88.5614 | 88.5614 | 0 | 0
INSTALACIONES DE LOS PATIOS
[13 empty] | 66 kV |  |  | 125.7894 | 125.7894 | 198.448 | 8.1364
[13 empty] | Paño de Transformador | BT | Transformador T1 | 81.0983 | 125.7894 | 198.448 | 8.1364
[13 empty] | Instalaciones Comunes del Patio |  |  | 44.6911 | 0 | 0 | 0
[13 empty] | 15 kV |  |  | 259.7188 | 259.7188 | 409.7378 | 19.2577
[13 empty] | Paño de Línea | C1 | Alimentador La Compañía 15 KV | 40.7545 | 45.4333 | 71.6765 | 3.3688
[13 empty] | Paño de Línea | C2 | Alimentador Sta. Julia 15 KV | 44.3667 | 49.0455 | 77.3752 | 3.6366
[13 empty] | Paño de Línea | C3 | Alimentador Indura 15 KV | 44.3667 | 49.0455 | 77.3752 | 3.6366
[13 empty] | Paño de Línea | C4 | Alimentador Codegua 15 KV | 44.3667 | 49.0455 | 77.3752 | 3.6366
[13 empty] | Paño de Transformador | CT | Transformador T1 | 62.4702 | 67.149 | 105.9357 | 4.979
[13 empty] | Instalaciones Comunes del Patio |  |  | 23.3941 | 0 | 0 | 0
EQUIPOS MAYORES
[13 empty] | 66 kV |  |  | 303.9547 | 303.9547 | 479.5252 | 19.6605
[13 empty] | Transformador de Poder | T1 | Transformador 16,6 MVA 66/15 KV C/CDBC | 303.9547 | 303.9547 | 479.5252 | 19.6605
[13 empty] | Total Subestación |  |  | 1087.7111 | 1087.7111 | 1087.7111 | 47.0546
S/E RANCAGUA 154/66 KV
[16 empty] | Valor | Valor | Valor | Valor
[16 empty] | Neto | 1a Dist | 2a Dist | COyM
[16 empty] | (MUSD) | (MUSD) | (MUSD) | (MUSD)
INSTALACIONES COMUNES A LA SUBESTACIÓN
[16 empty] | 333.7187 | 333.7187 | 0 | 0
[13 empty] | Terreno |  |  | 0 | 0 | 0 | 0
[13 empty] | Edificaciones |  |  | 0 | 0 | 0 | 0
[13 empty] | Obras Generales |  |  | 192.0184 | 192.0184 | 0 | 0
[13 empty] | Equipos Auxiliares |  |  | 141.7002 | 141.7002 | 0 | 0
INSTALACIONES DE LOS PATIOS
[13 empty] | 154 kV |  |  | 429.5772 | 429.5772 | 469.7434 | 15.5015
[13 empty] | Paño de Transformador | AT1 | Transformador T1 | 27.8144 | 108.5832 | 118.7359 | 3.9183
[13 empty] | Paño de Transformador | AT1/4 | Transformadores T1 y T4 | 141.6625 | 222.4312 | 243.2289 | 8.0266
[13 empty] | Paño de Transformador | AT4 | Transformador T4 | 17.794 | 98.5628 | 107.7786 | 3.5567
[13 empty] | Instalaciones Comunes del Patio |  |  | 242.3063 | 0 | 0 | 0
[13 empty] | 66 kV |  |  | 711.0739 | 711.0739 | 777.5605 | 31.88
[13 empty] | Paño de Línea | B3 | Línea Rancagua-Paine 66 KV | 97.1977 | 125.9994 | 137.7805 | 5.649
[13 empty] | Paño de Línea | B4 | Línea Rancagua-San Fernando 66 KV | 96.2219 | 125.0236 | 136.7135 | 5.6053
[13 empty] | Paño de Línea | B5 | Línea Rancagua-Cachapoal 66 KV | 79.2335 | 108.0351 | 118.1366 | 4.8436
[13 empty] | Paño de Línea | B6 | Línea Rancagua-Alameda 66 KV | 74.6986 | 103.5003 | 113.1778 | 4.6403
[13 empty] | Paño de Transformador | BT1 | Transformador T1 | 101.5242 | 130.3259 | 142.5116 | 5.843
[13 empty] | Paño de Transformador | BT4 | Transformador T4 | 89.388 | 118.1897 | 129.2406 | 5.2989
[13 empty] | Paño Seccionador de Barra | BS | Seccionador barra 66 KV | 6.762 | 0 | 0 | 0
[13 empty] | Instalaciones Comunes del Patio |  |  | 166.048 | 0 | 0 | 0
[13 empty] | 13,2 kV |  |  | 112.4069 | 112.4069 | 122.9171 | 5.7771
[13 empty] | Paño de Transformador | CT1 | Terciario Transformador T1 | 112.4069 | 112.4069 | 122.9171 | 5.7771
[13 empty] | Instalaciones Comunes del Patio |  |  | 0 | 0 | 0 | 0
COMPENSACIÓN DE REACTIVOS
[13 empty] | 13,2 kV |  |  | 81.8984 | 81.8984 | 89.556 | 4.2091
[13 empty] | Paño de Banco CC.EE. | CE-1 | Conexión CCEE1 a barra 13,2 KV | 27.2995 | 27.2995 | 29.852 | 1.403
[13 empty] | Paño de Banco CC.EE. | CE-2 | Conexión CCEE2 a barra 13,2 KV | 27.2995 | 27.2995 | 29.852 | 1.403
[13 empty] | Paño de Banco CC.EE. | CE-3 | Conexión CCEE3 a barra 13,2 KV | 27.2995 | 27.2995 | 29.852 | 1.403
EQUIPOS MAYORES
[13 empty] | 154 kV |  |  | 2125.6602 | 2125.6602 | 2324.4131 | 76.7056
[13 empty] | Transformador de Poder | T1 | Transformador 56 MVA 154/66 KV C/CDBC | 1062.8301 | 1062.8301 | 1162.2066 | 38.3528
[13 empty] | Transformador de Poder | T4 | Transformador 56 MVA 154/66 KV C/CDBC | 1062.8301 | 1062.8301 | 1162.2066 | 38.3528
[13 empty] | 13,2 kV |  |  | 108.5011 | 108.5011 | 118.6461 | 5.5764
[13 empty] | Banco de Condensadores | CCEE1 | Banco de condensadores Nº1 2 x 2,5 MVAr | 31.0003 | 31.0003 | 33.8989 | 1.5932
[13 empty] | Banco de Condensadores | CCEE2 | Banco de condensadores Nº2 6,9 MVAr | 46.5005 | 46.5005 | 50.8483 | 2.3899
[13 empty] | Banco de Condensadores | CCEE3 | Banco de condensadores Nº3 4,6 MVAr | 31.0003 | 31.0003 | 33.8989 | 1.5932
[13 empty] | Total Subestación |  |  | 3902.8363 | 3902.8363 | 3902.8363 | 139.6498
S/E CACHAPOAL 66/15 KV
[16 empty] | Valor | Valor | Valor | Valor
[16 empty] | Neto | 1a Dist | 2a Dist | COyM
[16 empty] | (MUSD) | (MUSD) | (MUSD) | (MUSD)
INSTALACIONES COMUNES A LA SUBESTACIÓN
[16 empty] | 850.4705 | 850.4705 | 0 | 0
[13 empty] | Terreno |  |  | 165.1445 | 165.1445 | 0 | 0
[13 empty] | Edificaciones |  |  | 61.296 | 61.296 | 0 | 0
[13 empty] | Obras Generales |  |  | 530.6664 | 530.6664 | 0 | 0
[13 empty] | Equipos Auxiliares |  |  | 93.3636 | 93.3636 | 0 | 0
INSTALACIONES DE LOS PATIOS
[13 empty] | 66 kV |  |  | 793.5767 | 793.5767 | 1083.0661 | 44.4057
[13 empty] | Paño de Línea | B1 | Línea Cachapoal-Rancagua 66 KV | 21.9092 | 93.8736 | 128.1178 | 5.2528
[13 empty] | Paño de Línea | B4 | Línea Cachapoal-Punta de Cortés Nº2 66 KV | 87.4963 | 159.4607 | 217.6305 | 8.9229
[13 empty] | Paño de Línea | B5 | Línea Cachapoal-Punta de Cortés Nº1 66 KV | 87.3284 | 159.2928 | 217.4014 | 8.9135
[13 empty] | Paño de Transformador | B3 | Conexión con barra 66 KV | 56.9407 | 128.9051 | 175.9285 | 7.2131
[13 empty] | Paño de Transformador | BT1 | Transformador T1 | 54.0578 | 126.0222 | 171.994 | 7.0518
[13 empty] | Paño de Transformador | BT2 | Transformador T2 | 54.0578 | 126.0222 | 171.994 | 7.0518
[13 empty] | Paño de Transferencia | BR | Transferencia entre Barras 66 KV | 70.479 | 0 | 0 | 0
[13 empty] | Paño Seccionador de Barra | BS | Seccionadores barra 66 KV | 24.7577 | 0 | 0 | 0
[13 empty] | Instalaciones Comunes del Patio |  |  | 336.5496 | 0 | 0 | 0
[13 empty] | 15 kV |  |  | 619.4137 | 619.4137 | 845.3701 | 39.7324
[13 empty] | Paño de Línea | C1 | Alimentador El Cobre 15 KV | 43.4158 | 53.4142 | 72.8992 | 3.4263
[13 empty] | Paño de Línea | C2 | Alimentador Brasil 15 KV | 43.4158 | 53.4142 | 72.8992 | 3.4263
[13 empty] | Paño de Línea | C3 | Alimentador Astorga 15 KV | 43.4158 | 53.4142 | 72.8992 | 3.4263
[13 empty] | Paño de Línea | C4 | Alimentador Lo Conty 15 KV | 43.4158 | 53.4142 | 72.8992 | 3.4263
[13 empty] | Paño de Línea | C5 | Alimentador El Olivar 15 KV | 43.4158 | 53.4142 | 72.8992 | 3.4263
[13 empty] | Paño de Línea | C6 | Alimentador Requínoa 15 KV | 43.4158 | 53.4142 | 72.8992 | 3.4263
[13 empty] | Paño de Línea | C7 | Alimentador La Puente Alta 15 KV | 59.6401 | 69.6385 | 95.0419 | 4.467
[13 empty] | Paño de Línea | C8 | Alimentador La Granja 15 KV | 59.6401 | 69.6385 | 95.0419 | 4.467
[13 empty] | Paño de Transformador | CT1 | Transformador T1 | 69.8274 | 79.8258 | 108.9455 | 5.1204
[13 empty] | Paño de Transformador | CT2 | Transformador T2 | 69.8274 | 79.8258 | 108.9455 | 5.1204
[13 empty] | Paño Seccionador de Barra | CS | Seccionador barra 15 KV | 11.5584 | 0 | 0 | 0
[13 empty] | Instalaciones Comunes del Patio |  |  | 88.4251 | 0 | 0 | 0
COMPENSACIÓN DE REACTIVOS
[13 empty] | 15 kV |  |  | 123.2821 | 123.2821 | 168.2543 | 7.9079
[13 empty] | Paño de Banco CC.EE. | CE1 | Conexión CCEE1 a barra 15 KV | 77.2737 | 77.2737 | 105.4624 | 4.9567
[13 empty] | Paño de Banco CC.EE. | CE2 | Conexión CCEE2 a barra 15 KV | 46.0084 | 46.0084 | 62.7918 | 2.9512
EQUIPOS MAYORES
[13 empty] | 66 kV |  |  | 767.5496 | 767.5496 | 1047.5446 | 42.9493
[13 empty] | Transformador de Poder | T1 | Transformador 25 MVA 66/15 KV C/CDBC | 383.7748 | 383.7748 | 523.7723 | 21.4747
[13 empty] | Transformador de Poder | T2 | Transformador 25 MVA 66/15 KV C/CDBC | 383.7748 | 383.7748 | 523.7723 | 21.4747
[13 empty] | 15 kV |  |  | 27.5711 | 27.5711 | 37.6287 | 1.7685
[13 empty] | Banco de Condensadores | CCEE1 | Banco condensadores Nº1 2,5 MVAr | 12.0709 | 12.0709 | 16.4742 | 0.77429
[13 empty] | Banco de Condensadores | CCEE2 | Banco condensadores Nº2 2,5 MVAr | 15.5002 | 15.5002 | 21.1545 | 0.99426
[13 empty] | Total Subestación |  |  | 3181.8637 | 3181.8637 | 3181.8637 | 136.7639
S/E ALAMEDA 66/15 KV
[16 empty] | Valor | Valor | Valor | Valor
[16 empty] | Neto | 1a Dist | 2a Dist | COyM
[16 empty] | (MUSD) | (MUSD) | (MUSD) | (MUSD)
INSTALACIONES COMUNES A LA SUBESTACIÓN
[16 empty] | 764.3236 | 764.3236 | 0 | 0
[13 empty] | Terreno |  |  | 323.9259 | 323.9259 | 0 | 0
[13 empty] | Edificaciones |  |  | 62.791 | 62.791 | 0 | 0
[13 empty] | Obras Generales |  |  | 285.7219 | 285.7219 | 0 | 0
[13 empty] | Equipos Auxiliares |  |  | 91.8848 | 91.8848 | 0 | 0
INSTALACIONES DE LOS PATIOS
[13 empty] | 66 kV |  |  | 425.4573 | 425.4573 | 582.9 | 23.8989
[13 empty] | Paño de Línea | B1 | Línea Alameda-Rancagua 66 KV | 14.3847 | 56.1073 | 76.8701 | 3.1517
[13 empty] | Paño de Línea | B2 | Futuro | 11.1619 | 52.8845 | 72.4547 | 2.9706
[13 empty] | Paño de Línea | B3 | Línea Alameda-Cachapoal 66 KV | 14.9243 | 56.6469 | 77.6094 | 3.182
[13 empty] | Paño de Transformador | BT1 | Transformador T1 | 88.1862 | 129.9089 | 177.9823 | 7.2973
[13 empty] | Paño de Transformador | BT2 | Transformador T2 | 88.187 | 129.9097 | 177.9834 | 7.2973
[13 empty] | Paño Seccionador de Barra | BS1 | Seccionador barra 66 KV Nº1 | 6.584 | 0 | 0 | 0
[13 empty] | Paño Seccionador de Barra | BS2 | Seccionador barra 66 KV Nº2 | 6.6004 | 0 | 0 | 0
[13 empty] | Instalaciones Comunes del Patio |  |  | 195.4288 | 0 | 0 | 0
[13 empty] | 15 kV |  |  | 686.2105 | 686.2105 | 940.1463 | 44.1869
[13 empty] | Paño de Línea | C1 | Alimentador Av. España 15 KV | 60.6065 | 70.5403 | 96.6441 | 4.5423
[13 empty] | Paño de Línea | C2 | Alimentador Trapiche 15 KV | 60.6065 | 70.5403 | 96.6441 | 4.5423
[13 empty] | Paño de Línea | C3 | Alimentador Rep. de Chile 15 KV | 60.6065 | 70.5403 | 96.6441 | 4.5423
[13 empty] | Paño de Línea | C4 | Alimentador Membrillar 15 KV | 60.6065 | 70.5403 | 96.6441 | 4.5423
[13 empty] | Paño de Línea | C5 | Alimentador Sanchina 15 KV | 60.6065 | 70.5403 | 96.6441 | 4.5423
[13 empty] | Paño de Línea | C6 | Alimentador La Palma 15 KV | 60.6065 | 70.5403 | 96.6441 | 4.5423
[13 empty] | Paño de Línea | C7 | Alimentador Tuncahue 15 KV | 60.6065 | 70.5403 | 96.6441 | 4.5423
[13 empty] | Paño de Línea | C8 | Alimentador Diego Portales 15 KV | 60.6065 | 70.5403 | 96.6441 | 4.5423
[13 empty] | Paño de Transformador | CT1 | Transformador T1 | 51.0104 | 60.9442 | 83.4969 | 3.9244
[13 empty] | Paño de Transformador | CT2 | Transformador T2 | 51.0104 | 60.9442 | 83.4969 | 3.9244
[13 empty] | Paño Seccionador de Barra | CS | Seccionador de barra 15 KV | 11.4659 | 0 | 0 | 0
[13 empty] | Instalaciones Comunes del Patio |  |  | 87.8714 | 0 | 0 | 0
COMPENSACIÓN DE REACTIVOS
[13 empty] | 15 kV |  |  | 155.2137 | 155.2137 | 212.6514 | 9.9946
[13 empty] | Paño de Banco CC.EE. | CE1 | Conexión CCEE1 a barra 15 KV | 77.5245 | 77.5245 | 106.2128 | 4.992
[13 empty] | Paño de Banco CC.EE. | CE2 | Conexión CCEE2 a barra 15 KV | 77.6892 | 77.6892 | 106.4385 | 5.0026
EQUIPOS MAYORES
[13 empty] | 66 kV |  |  | 767.5496 | 767.5496 | 1051.5853 | 43.115
[13 empty] | Transformador de Poder | T1 | Transformador 25 MVA 66/15 KV C/CDBC | 383.7748 | 383.7748 | 525.7927 | 21.5575
[13 empty] | Transformador de Poder | T2 | Transformador 25 MVA 66/15 KV C/CDBC | 383.7748 | 383.7748 | 525.7927 | 21.5575
[13 empty] | 15 kV |  |  | 31.0003 | 31.0003 | 42.4721 | 1.9962
[13 empty] | Banco de Condensadores | CCEE1 | Banco condensadores Nº1 2,5 MVAr | 15.5002 | 15.5002 | 21.2361 | 0.9981
[13 empty] | Banco de Condensadores | CCEE2 | Banco condensadores Nº2 2,5 MVAr | 15.5002 | 15.5002 | 21.2361 | 0.9981
[13 empty] | Total Subestación |  |  | 2829.7551 | 2829.7551 | 2829.7551 | 123.1916
S/E PUNTA DE CORTES 154/66 KV
[16 empty] | Valor | Valor | Valor | Valor
[16 empty] | Neto | 1a Dist | 2a Dist | COyM
[16 empty] | (MUSD) | (MUSD) | (MUSD) | (MUSD)
INSTALACIONES COMUNES A LA SUBESTACIÓN
[16 empty] | 1647.0979 | 1647.0979 | 0 | 0
[13 empty] | Terreno |  |  | 561.5677 | 561.5677 | 0 | 0
[13 empty] | Edificaciones |  |  | 74.7512 | 74.7512 | 0 | 0
[13 empty] | Obras Generales |  |  | 887.7531 | 887.7531 | 0 | 0
[13 empty] | Equipos Auxiliares |  |  | 123.0259 | 123.0259 | 0 | 0
INSTALACIONES DE LOS PATIOS
[13 empty] | 154 kV |  |  | 703.1873 | 703.1873 | 1040.178 | 34.3259
[13 empty] | Paño de Línea | A1 | Conexión barra trafos. con barra 154 KV | 123.0499 | 173.7667 | 257.0415 | 8.4824
[13 empty] | Paño de Línea | A1-1 | Conexión a línea Itahue-A.Jahuel 154 KV | 31.5177 | 82.2346 | 121.6441 | 4.0143
[13 empty] | Paño de Línea | A1-2 | Conexión a línea Itahue-Rancagua 154 KV | 31.257 | 81.9738 | 121.2584 | 4.0015
[13 empty] | Paño de Transformador | AT1 | Transformador T1 | 131.8892 | 182.6061 | 270.117 | 8.9139
[13 empty] | Paño de Transformador | AT2 | Transformador T2 | 131.8892 | 182.6061 | 270.117 | 8.9139
[13 empty] | Instalaciones Comunes del Patio |  |  | 253.5843 | 0 | 0 | 0
[13 empty] | 66 kV |  |  | 1078.9243 | 1078.9243 | 1595.9806 | 65.4352
[13 empty] | Paño de Línea | B1 | Alimentador Lo Miranda Nº1 66 KV | 101.0184 | 178.4533 | 263.974 | 10.8229
[13 empty] | Paño de Línea | B2 | Alimentador Lo Miranda Nº2 66 KV | 101.0184 | 178.4533 | 263.974 | 10.8229
[13 empty] | Paño de Línea | B4 | Alimentador Cachapoal Nº2 66 KV | 101.0184 | 178.4533 | 263.974 | 10.8229
[13 empty] | Paño de Línea | B5 | Alimentador Cachapoal Nº1 66KV | 101.0184 | 178.4533 | 263.974 | 10.8229
[13 empty] | Paño de Transformador | BT1 | Transformador T1 | 104.1928 | 181.6277 | 268.6698 | 11.0155
[13 empty] | Paño de Transformador | BT2 | Transformador T2 | 106.0486 | 183.4835 | 271.4148 | 11.128
[13 empty] | Paño de Transferencia | BR | Transferencia en barras 66 KV | 65.7396 | 0 | 0 | 0
[13 empty] | Paño Seccionador de Barra | BS | Seccionadores barra 66 KV | 25.4947 | 0 | 0 | 0
[13 empty] | Instalaciones Comunes del Patio |  |  | 373.375 | 0 | 0 | 0
EQUIPOS MAYORES
[13 empty] | 154 kV |  |  | 1654.8331 | 1654.8331 | 2447.8839 | 80.7802
[13 empty] | Transformador de Poder | T1 | Transformador 25 MVA 154/66 KV C/CDBC | 646.3292 | 646.3292 | 956.0715 | 31.5504
[13 empty] | Transformador de Poder | T2 | Transformador 56 MVA 154/66 KV C/CDBC | 1008.5039 | 1008.5039 | 1491.8124 | 49.2298
[13 empty] | Total Subestación |  |  | 5084.0426 | 5084.0426 | 5084.0426 | 180.5413
S/E LO MIRANDA 66/15 KV
[16 empty] | Valor | Valor | Valor | Valor
[16 empty] | Neto | 1a Dist | 2a Dist | COyM
[16 empty] | (MUSD) | (MUSD) | (MUSD) | (MUSD)
INSTALACIONES COMUNES A LA SUBESTACIÓN
[16 empty] | 586.2338 | 586.2338 | 0 | 0
[13 empty] | Terreno |  |  | 64.17 | 64.17 | 0 | 0
[13 empty] | Edificaciones |  |  | 50.0833 | 50.0833 | 0 | 0
[13 empty] | Obras Generales |  |  | 379.7032 | 379.7032 | 0 | 0
[13 empty] | Equipos Auxiliares |  |  | 92.2773 | 92.2773 | 0 | 0
INSTALACIONES DE LOS PATIOS
[13 empty] | 66 kV |  |  | 301.2317 | 301.2317 | 435.2008 | 17.8432
[13 empty] | Paño de Línea | B | Línea Lo Miranda-Pta.de Cortés Nº2 66 KV | 11.5501 | 31.1894 | 45.0605 | 1.8475
[13 empty] | Paño de Línea | B2 | Línea Lo Miranda-Loreto 66 KV | 66.5794 | 86.2187 | 124.5634 | 5.1071
[13 empty] | Paño de Línea | B3 | Línea Lo Miranda-Pta.de Cortés Nº1 66 KV | 14.9209 | 34.5602 | 49.9304 | 2.0471
[13 empty] | Paño de Transformador | BT | Transformadores T1 y T2 | 61.6843 | 81.3235 | 117.4912 | 4.8171
[13 empty] | Paño de Transformador | BT1 | Transformador T1 | 16.2668 | 35.906 | 51.8748 | 2.1269
[13 empty] | Paño de Transformador | BT2 | Transformador T2 | 12.3946 | 32.0339 | 46.2806 | 1.8975
[13 empty] | Paño Seccionador de Barra | B4 | Seccionador barra 66 KV | 9.5451 | 0 | 0 | 0
[13 empty] | Instalaciones Comunes del Patio |  |  | 108.2905 | 0 | 0 | 0
[13 empty] | 15 kV |  |  | 356.0995 | 356.0995 | 514.4705 | 24.1801
[13 empty] | Paño de Línea | C1 | Alimentador El Milagro 15 KV | 43.234 | 50.981 | 73.6542 | 3.4617
[13 empty] | Paño de Línea | C2 | Alimentador Plazuela 15 KV | 43.234 | 50.981 | 73.6542 | 3.4617
[13 empty] | Paño de Línea | C3 | Alimentador Faenadora 15 KV | 43.234 | 50.981 | 73.6542 | 3.4617
[13 empty] | Paño de Línea | C4 | Alimentador Doñihue 15 KV | 54.6015 | 62.3485 | 90.0772 | 4.2336
[13 empty] | Paño de Transformador | CT1 | Transformador T1 | 59.1174 | 66.8643 | 96.6014 | 4.5403
[13 empty] | Paño de Transformador | CT2 | Transformador T2 | 66.1967 | 73.9437 | 106.8293 | 5.021
[13 empty] | Paño Seccionador de Barra | CS | Seccionador barra 15 KV | 3.4295 | 0 | 0 | 0
[13 empty] | Instalaciones Comunes del Patio |  |  | 43.0522 | 0 | 0 | 0
COMPENSACIÓN DE REACTIVOS
[13 empty] | 15 kV |  |  | 134.5136 | 134.5136 | 194.3369 | 9.1338
[13 empty] | Paño de Banco CC.EE. | CE1 | Conexión CCEE1 a barra 15 KV | 67.2568 | 67.2568 | 97.1684 | 4.5669
[13 empty] | Paño de Banco CC.EE. | CE2 | Conexión CCEE2 a barra 15 KV | 67.2568 | 67.2568 | 97.1684 | 4.5669
EQUIPOS MAYORES
[13 empty] | 66 kV |  |  | 495.3103 | 495.3103 | 715.5937 | 29.3393
[13 empty] | Transformador de Poder | T1 | Transformador 10 MVA 66/24-15 KV S/CDBC | 185.3155 | 185.3155 | 267.7324 | 10.977
[13 empty] | Transformador de Poder | T2 | Transformador 18,7 MVA 66/15 KV C/CDBC | 309.9948 | 309.9948 | 447.8613 | 18.3623
[13 empty] | 15 kV |  |  | 31.0003 | 31.0003 | 44.7873 | 2.105
[13 empty] | Regulador de Voltaje | R1 | Regulador de Voltaje 200A
[13 empty] | Regulador de Voltaje | R2 | Regulador de Voltaje 200A
[13 empty] | Banco de Condensadores | CCEE1 | Banco condensadores Nº1 2,5 MVAr | 15.5002 | 15.5002 | 22.3937 | 1.0525
[13 empty] | Banco de Condensadores | CCEE2 | Banco condensadores Nº2 2,5 MVAr | 15.5002 | 15.5002 | 22.3937 | 1.0525
[13 empty] | Total Subestación |  |  | 1904.3892 | 1904.3892 | 1904.3892 | 82.6015
S/E LORETO 66/15 KV
[16 empty] | Valor | Valor | Valor | Valor
[16 empty] | Neto | 1a Dist | 2a Dist | COyM
[16 empty] | (MUSD) | (MUSD) | (MUSD) | (MUSD)
INSTALACIONES COMUNES A LA SUBESTACIÓN
[16 empty] | 200.931 | 200.931 | 0 | 0
[13 empty] | Terreno |  |  | 122.7984 | 122.7984 | 0 | 0
[13 empty] | Obras Generales |  |  | 68.4324 | 68.4324 | 0 | 0
[13 empty] | Equipos Auxiliares |  |  | 9.7002 | 9.7002 | 0 | 0
INSTALACIONES DE LOS PATIOS
[13 empty] | 66 kV |  |  | 17.3778 | 17.3778 | 25.5858 | 1.049
[13 empty] | Paño de Transformador | BT | Transformador T1 | 16.4238 | 17.3778 | 25.5858 | 1.049
[13 empty] | Instalaciones Comunes del Patio |  |  | 0.954 | 0 | 0 | 0
[13 empty] | 15 kV |  |  | 134.2744 | 134.2744 | 197.6958 | 9.2917
[13 empty] | Paño de Línea | C1 | Alimentador Cerrillos 15 KV | 35.5914 | 37.7095 | 55.5207 | 2.6095
[13 empty] | Paño de Línea | C2 | Alimentador El Almendro 15 KV | 48.2761 | 50.3941 | 74.1967 | 3.4872
[13 empty] | Paño de Transformador | CT | Transformador T1 | 44.0527 | 46.1707 | 67.9784 | 3.195
[13 empty] | Instalaciones Comunes del Patio |  |  | 6.3542 | 0 | 0 | 0
EQUIPOS MAYORES
[13 empty] | 66 kV |  |  | 273.7539 | 273.7539 | 403.0555 | 16.5253
[13 empty] | Transformador de Poder | T1 | Transformador 10,5 MVA 66/15 KV C/CDBC | 273.7539 | 273.7539 | 403.0555 | 16.5253
15 kV
[13 empty] | Regulador de Voltaje | R1 | Regulador de Voltaje 200A
[13 empty] | Regulador de Voltaje | R2 | Regulador de Voltaje 200A
[13 empty] | Total Subestación |  |  | 626.3371 | 626.3371 | 626.3371 | 26.866
S/E TAP LOS LIRIOS 66 KV
[16 empty] | Valor | Valor | Valor | Valor
[16 empty] | Neto | 1a Dist | 2a Dist | COyM
[16 empty] | (MUSD) | (MUSD) | (MUSD) | (MUSD)
INSTALACIONES COMUNES A LA SUBESTACIÓN
[16 empty] | 33.4952 | 33.4952 | 0 | 0
[13 empty] | Terreno |  |  | 14.1584 | 14.1584 | 0 | 0
[13 empty] | Obras Generales |  |  | 19.3368 | 19.3368 | 0 | 0
INSTALACIONES DE LOS PATIOS
[13 empty] | 66 kV |  |  | 96.4038 | 96.4038 | 129.899 | 5.3259
[13 empty] | Paño de Línea | B1 | Línea Tap Los Lirios-Rancagua 66 KV | 14.029 | 29.2959 | 39.4747 | 1.6185
[13 empty] | Paño de Línea | B2 | Línea Tap Los Lirios-Chumaquito 66 KV | 14.029 | 29.2959 | 39.4747 | 1.6185
[13 empty] | Paño de Línea | B3 | Línea Tap Los Lirios-FFCC 66 KV | 22.5452 | 37.812 | 50.9497 | 2.0889
[13 empty] | Instalaciones Comunes del Patio |  |  | 45.8006 | 0 | 0 | 0
[13 empty] | Total Subestación |  |  | 129.899 | 129.899 | 129.899 | 5.3259
S/E CHUMAQUITO 66/15 KV
[16 empty] | Valor | Valor | Valor | Valor
[16 empty] | Neto | 1a Dist | 2a Dist | COyM
[16 empty] | (MUSD) | (MUSD) | (MUSD) | (MUSD)
INSTALACIONES COMUNES A LA SUBESTACIÓN
[16 empty] | 500.7185 | 500.7185 | 0 | 0
[13 empty] | Terreno |  |  | 76.2197 | 76.2197 | 0 | 0
[13 empty] | Edificaciones |  |  | 35.1331 | 35.1331 | 0 | 0
[13 empty] | Obras Generales |  |  | 299.7459 | 299.7459 | 0 | 0
[13 empty] | Equipos Auxiliares |  |  | 89.6199 | 89.6199 | 0 | 0
INSTALACIONES DE LOS PATIOS
[13 empty] | 66 kV |  |  | 367.6064 | 367.6064 | 518.4948 | 21.2583
[13 empty] | Paño de Línea | B1 | Línea Chumaquito-Tap Los Lirios 66 KV | 15.4229 | 55.1638 | 77.8064 | 3.1901
[13 empty] | Paño de Línea | B2 | Línea Chumaquito-Tap Rengo 66 KV | 15.5059 | 55.2468 | 77.9235 | 3.1949
[13 empty] | Paño de Línea | B3 | Conexión a línea Rancagua-San Fernando 66 kV
[13 empty] | Paño de Transformador | BT | Transformador T1 Y T2 | 109.3683 | 149.1092 | 210.3128 | 8.6228
[13 empty] | Paño de Transformador | BT1 | Transformador T1 | 16.2385 | 55.9794 | 78.9568 | 3.2372
[13 empty] | Paño de Transformador | BT2 | Transformador T2 | 12.3663 | 52.1072 | 73.4953 | 3.0133
[13 empty] | Instalaciones Comunes del Patio |  |  | 198.7045 | 0 | 0 | 0
[13 empty] | 15 kV |  |  | 355.4189 | 355.4189 | 501.3048 | 23.5613
[13 empty] | Paño de Línea | C1 | Alimentador Los Lirios 15 KV | 42.4506 | 55.1998 | 77.8572 | 3.6593
[13 empty] | Paño de Línea | C2 | Alimentador Las Mercedes 15 KV | 42.4506 | 55.1998 | 77.8572 | 3.6593
[13 empty] | Paño de Línea | C3 | Alimentador Rosario 15 KV | 42.4506 | 55.1998 | 77.8572 | 3.6593
[13 empty] | Paño de Línea | C4 | Alimentador San Isidro 15 KV | 45.741 | 58.4902 | 82.4982 | 3.8774
[13 empty] | Paño de Transformador | CT1 | Transformador T1 | 83.2096 | 95.9588 | 135.3463 | 6.3613
[13 empty] | Paño de Transformador | CT2 | Transformador T2 | 22.6212 | 35.3704 | 49.8886 | 2.3448
[13 empty] | Instalaciones Comunes del Patio |  |  | 76.4952 | 0 | 0 | 0
EQUIPOS MAYORES
[13 empty] | 66 kV |  |  | 496.8653 | 496.8653 | 700.8095 | 28.7332
[13 empty] | Transformador de Poder | T1 | Transformador 10,5 MVA 66/15 KV C/CDBC | 273.7539 | 273.7539 | 386.1195 | 15.8309
[13 empty] | Transformador de Poder | T2 | Transformador 5,25 MVA 66/15 C/CDBC | 223.1113 | 223.1113 | 314.69 | 12.9023
[13 empty] | Total Subestación |  |  | 1720.609 | 1720.609 | 1720.609 | 73.5528
S/E TAP RENGO 66 KV
[16 empty] | Valor | Valor | Valor | Valor
[16 empty] | Neto | 1a Dist | 2a Dist | COyM
[16 empty] | (MUSD) | (MUSD) | (MUSD) | (MUSD)
INSTALACIONES COMUNES A LA SUBESTACIÓN
[16 empty] | 46.9827 | 46.9827 | 0 | 0
[13 empty] | Terreno |  |  | 11.2141 | 11.2141 | 0 | 0
[13 empty] | Obras Generales |  |  | 35.7686 | 35.7686 | 0 | 0
INSTALACIONES DE LOS PATIOS
[13 empty] | 66 kV |  |  | 88.3578 | 88.3578 | 135.3404 | 5.549
[13 empty] | Paño de Línea | B1 | Línea Tap Rengo-Rancagua 66 KV | 14.029 | 29.4526 | 45.1135 | 1.8497
[13 empty] | Paño de Línea | B2 | Línea Tap Rengo-San Fernando 66 KV | 14.029 | 29.4526 | 45.1135 | 1.8497
[13 empty] | Paño de Línea | B3 | Líneas a SE Rengo y FFCC 66 KV | 14.029 | 29.4526 | 45.1135 | 1.8497
[13 empty] | Instalaciones Comunes del Patio |  |  | 46.2707 | 0 | 0 | 0
[13 empty] | Total Subestación |  |  | 135.3404 | 135.3404 | 135.3404 | 5.549
S/E RENGO 66/15 KV
[16 empty] | Valor | Valor | Valor | Valor
[16 empty] | Neto | 1a Dist | 2a Dist | COyM
[16 empty] | (MUSD) | (MUSD) | (MUSD) | (MUSD)
INSTALACIONES COMUNES A LA SUBESTACIÓN
[16 empty] | 274.7227 | 274.7227 | 0 | 0
[13 empty] | Terreno |  |  | 182.7077 | 182.7077 | 0 | 0
[13 empty] | Edificaciones |  |  | 24.6679 | 24.6679 | 0 | 0
[13 empty] | Obras Generales |  |  | 42.8467 | 42.8467 | 0 | 0
[13 empty] | Equipos Auxiliares |  |  | 24.5005 | 24.5005 | 0 | 0
INSTALACIONES DE LOS PATIOS
[13 empty] | 66 kV |  |  | 139.7819 | 139.7819 | 198.2057 | 8.1264
[13 empty] | Paño de Línea | B1 | Línea Tap Rengo- Ferrocarriles 66Kv | 4.1739 | 24.7816 | 35.1394 | 1.4407
[13 empty] | Paño de Transformador | B | Transformador T1 | 94.3927 | 115.0003 | 163.0663 | 6.6857
[13 empty] | Instalaciones Comunes del Patio |  |  | 41.2153 | 0 | 0 | 0
[13 empty] | 15 kV |  |  | 207.5113 | 207.5113 | 294.2436 | 13.8294
[13 empty] | Paño de Línea | C1 | Alimentador Las Nieves 15 KV | 36.7739 | 39.2731 | 55.6879 | 2.6173
[13 empty] | Paño de Línea | C2 | Alimentador Esmeralda 15 KV | 36.7739 | 39.2731 | 55.6879 | 2.6173
[13 empty] | Paño de Línea | C3 | Alimentador Panquehue 15 KV | 36.7739 | 39.2731 | 55.6879 | 2.6173
[13 empty] | Paño de Línea | C4 | Alimentador Condell 15 KV | 36.7739 | 39.2731 | 55.6879 | 2.6173
[13 empty] | Paño de Transformador | CT | Transformador T1 | 47.9196 | 50.4188 | 71.492 | 3.3601
[13 empty] | Instalaciones Comunes del Patio |  |  | 12.4961 | 0 | 0 | 0
EQUIPOS MAYORES
[13 empty] | 66 kV |  |  | 309.9948 | 309.9948 | 439.5615 | 18.022
[13 empty] | Transformador de Poder | T1 | Transformador 18,7 MVA 66/15 KV C/CDBC | 309.9948 | 309.9948 | 439.5615 | 18.022
[13 empty] | Total Subestación |  |  | 932.0108 | 932.0108 | 932.0108 | 39.9779
S/E PELEQUEN 66/15 KV
[16 empty] | Valor | Valor | Valor | Valor
[16 empty] | Neto | 1a Dist | 2a Dist | COyM
[16 empty] | (MUSD) | (MUSD) | (MUSD) | (MUSD)
INSTALACIONES COMUNES A LA SUBESTACIÓN
[16 empty] | 633.9172 | 633.9172 | 0 | 0
[13 empty] | Terreno |  |  | 49.1127 | 49.1127 | 0 | 0
[13 empty] | Edificaciones |  |  | 59.8009 | 59.8009 | 0 | 0
[13 empty] | Obras Generales |  |  | 437.9439 | 437.9439 | 0 | 0
[13 empty] | Equipos Auxiliares |  |  | 87.0596 | 87.0596 | 0 | 0
INSTALACIONES DE LOS PATIOS
[13 empty] | 66 kV |  |  | 343.274 | 343.274 | 761.764 | 31.2323
[13 empty] | Paño de Línea | B | Línea Pelequén-Malloa 66 KV | 48.6457 | 77.7912 | 172.6275 | 7.0777
[13 empty] | Paño de Línea | B1 | Línea Pelequén-Rancagua 66 KV | 47.2728 | 76.4183 | 169.5809 | 6.9528
[13 empty] | Paño de Línea | B2 | Línea Pelequén-San Fdo. 66 KV | 16.0299 | 45.1754 | 100.2493 | 4.1102
[13 empty] | Paño de Línea | B3 | Conexión a línea Rancagua-San Fernando 66 KV | 62.1562 | 91.3017 | 202.6088 | 8.307
[13 empty] | Paño de Transformador | BT | Transformador T1 | 23.4419 | 52.5875 | 116.6975 | 4.7846
[13 empty] | Instalaciones Comunes del Patio |  |  | 145.7276 | 0 | 0 | 0
[13 empty] | 15 kV |  |  | 73.3765 | 73.3765 | 162.8307 | 7.653
[13 empty] | Paño de Línea | C1 | Alimentador Santa Rosa 15 KV | 9.4081 | 11.7938 | 26.1717 | 1.2301
[13 empty] | Paño de Transformador | CT | Transformador T1 | 59.197 | 61.5827 | 136.659 | 6.423
[13 empty] | Instalaciones Comunes del Patio |  |  | 4.7713 | 0 | 0 | 0
EQUIPOS MAYORES
[13 empty] | 66 kV |  |  | 103.3316 | 103.3316 | 229.3046 | 9.4015
[13 empty] | Transformador de Poder | T1 | Transformador 4 MVA 66/15 KV S/CDBC | 103.3316 | 103.3316 | 229.3046 | 9.4015
[13 empty] | Total Subestación |  |  | 1153.8993 | 1153.8993 | 1153.8993 | 48.2869
S/E MALLOA 66/15 KV
[16 empty] | Valor | Valor | Valor | Valor
[16 empty] | Neto | 1a Dist | 2a Dist | COyM
[16 empty] | (MUSD) | (MUSD) | (MUSD) | (MUSD)
INSTALACIONES COMUNES A LA SUBESTACIÓN
[16 empty] | 902.2292 | 902.2292 | 0 | 0
[13 empty] | Terreno |  |  | 801.0038 | 801.0038 | 0 | 0
[13 empty] | Obras Generales |  |  | 93.3974 | 93.3974 | 0 | 0
[13 empty] | Equipos Auxiliares |  |  | 7.828 | 7.828 | 0 | 0
INSTALACIONES DE LOS PATIOS
[13 empty] | 66 kV |  |  | 53.5838 | 53.5838 | 139.4982 | 5.7194
[13 empty] | Paño de Línea | B1 | Línea Malloa-Sn Vicente TT 66 KV | 6.1894 | 8.1265 | 21.1562 | 0.8674
[13 empty] | Paño de Transformador | BT1 | Transformador T1 | 20.7916 | 22.7287 | 59.171 | 2.426
[13 empty] | Paño de Transformador | BT2 | Transformador T2 | 20.7916 | 22.7287 | 59.171 | 2.426
[13 empty] | Instalaciones Comunes del Patio |  |  | 5.8111 | 0 | 0 | 0
[13 empty] | 15 kV |  |  | 153.505 | 153.505 | 399.6298 | 18.7826
[13 empty] | Paño de Línea | C1 | Alimentador Sto. Domingo 15 KV | 29.7567 | 31.4559 | 81.8912 | 3.8489
[13 empty] | Paño de Línea | C2 | Alimentador Sta. Inés 15 KV | 29.7567 | 31.4559 | 81.8912 | 3.8489
[13 empty] | Paño de Línea | C3 | Alimentador Quechereguas 15 KV | 7.1293 | 8.8285 | 22.9837 | 1.0802
[13 empty] | Paño de Transformador | CT1 | Transformador T1 | 42.7229 | 44.4221 | 115.6469 | 5.4354
[13 empty] | Paño de Transformador | CT2 | Transformador T2 | 35.6435 | 37.3427 | 97.2167 | 4.5692
[13 empty] | Instalaciones Comunes del Patio |  |  | 8.4959 | 0 | 0 | 0
EQUIPOS MAYORES
[13 empty] | 66 kV |  |  | 355.6205 | 355.6205 | 925.8104 | 37.9582
[13 empty] | Transformador de Poder | T1 | Transformador 5,25 MVA 66/15 KV C/CDBC | 223.1113 | 223.1113 | 580.8405 | 23.8145
[13 empty] | Transformador de Poder | T2 | Transformador 5 MVA 66/15 KV S/CDBC | 132.5091 | 132.5091 | 344.9699 | 14.1438
[13 empty] | Total Subestación |  |  | 1464.9385 | 1464.9385 | 1464.9385 | 62.4603
S/E TAP LA PALOMA 66 KV
[16 empty] | Valor | Valor | Valor | Valor
[16 empty] | Neto | 1a Dist | 2a Dist | COyM
[16 empty] | (MUSD) | (MUSD) | (MUSD) | (MUSD)
INSTALACIONES COMUNES A LA SUBESTACIÓN
[16 empty] | 0 | 0 | 0 | 0
[13 empty] | Terreno |  |  | 0 | 0 | 0 | 0
INSTALACIONES DE LOS PATIOS
[13 empty] | 66 kV |  |  | 8.0157 | 8.0157 | 8.0157 | 0.32864
[13 empty] | Paño de Línea | B | Línea Tap La Paloma-La Ronda 66 KV | 8.0157 | 8.0157 | 8.0157 | 0.32864
[13 empty] | Instalaciones Comunes del Patio |  |  | 0 | 0 | 0 | 0
[13 empty] | Total Subestación |  |  | 8.0157 | 8.0157 | 8.0157 | 0.32864
S/E LA RONDA 66/15 KV
[16 empty] | Valor | Valor | Valor | Valor
[16 empty] | Neto | 1a Dist | 2a Dist | COyM
[16 empty] | (MUSD) | (MUSD) | (MUSD) | (MUSD)
INSTALACIONES COMUNES A LA SUBESTACIÓN
[16 empty] | 238.3757 | 238.3757 | 0 | 0
[13 empty] | Terreno |  |  | 88.3164 | 88.3164 | 0 | 0
[13 empty] | Obras Generales |  |  | 144.2726 | 144.2726 | 0 | 0
[13 empty] | Equipos Auxiliares |  |  | 5.7867 | 5.7867 | 0 | 0
INSTALACIONES DE LOS PATIOS
[13 empty] | 66 kV |  |  | 149.1316 | 149.1316 | 205.331 | 8.4186
[13 empty] | Paño de Línea | B2 | Línea La Ronda-San Fdo. 66 KV | 11.1853 | 46.4581 | 63.9656 | 2.6226
[13 empty] | Paño de Línea | B3 | Línea La Ronda-San Vicente TT 66 KV | 11.1853 | 46.4581 | 63.9656 | 2.6226
[13 empty] | Paño de Transformador | BT | Transformador T1 | 20.9425 | 56.2153 | 77.3998 | 3.1734
[13 empty] | Paño Seccionador de Barra | BS | Seccionador barra 66 KV (secciona linea a Tap La Paloma) | 10.1459 | 0 | 0 | 0
[13 empty] | Instalaciones Comunes del Patio |  |  | 95.6725 | 0 | 0 | 0
[13 empty] | 15 kV |  |  | 155.5945 | 155.5945 | 214.2294 | 10.0688
[13 empty] | Paño de Línea | C1 | Alimentador Quilapán 15 KV | 36.5761 | 37.112 | 51.0974 | 2.4016
[13 empty] | Paño de Línea | C2 | Alimentador Cañadilla 15 KV | 36.5109 | 37.0468 | 51.0077 | 2.3974
[13 empty] | Paño de Línea | C3 | Alimentador El Trapiche 15 KV | 36.3867 | 36.9226 | 50.8366 | 2.3893
[13 empty] | Paño de Transformador | CT | Transformador T1 | 43.9771 | 44.5131 | 61.2876 | 2.8805
[13 empty] | Instalaciones Comunes del Patio |  |  | 2.1437 | 0 | 0 | 0
EQUIPOS MAYORES
[13 empty] | 66 kV |  |  | 201.2722 | 201.2722 | 277.1205 | 11.3619
[13 empty] | Transformador de Poder | T1 | Transformador 13,3 MVA 66/15 KV S/CDBC | 201.2722 | 201.2722 | 277.1205 | 11.3619
[13 empty] | 15 kV |  |  | 126.5591 | 126.5591 | 174.2522 | 8.1899
[13 empty] | Regulador de Voltaje | R1 | Regulador de Voltaje 200A | 40.2896 | 40.2896 | 55.4726 | 2.6072
[13 empty] | Regulador de Voltaje | R2 | Regulador de Voltaje 200A | 40.2896 | 40.2896 | 55.4726 | 2.6072
[13 empty] | Regulador de Voltaje | R3 | Regulador de Voltaje 100A | 22.9899 | 22.9899 | 31.6535 | 1.4877
[13 empty] | Regulador de Voltaje | R4 | Regulador de Voltaje 100A | 22.9899 | 22.9899 | 31.6535 | 1.4877
[13 empty] | Total Subestación |  |  | 870.933 | 870.933 | 870.933 | 38.0391
S/E SAN VICENTE T.T. 66/15 KV
[16 empty] | Valor | Valor | Valor | Valor
[16 empty] | Neto | 1a Dist | 2a Dist | COyM
[16 empty] | (MUSD) | (MUSD) | (MUSD) | (MUSD)
INSTALACIONES COMUNES A LA SUBESTACIÓN
[16 empty] | 567.3098 | 567.3098 | 0 | 0
[13 empty] | Terreno |  |  | 97.4661 | 97.4661 | 0 | 0
[13 empty] | Edificaciones |  |  | 57.5584 | 57.5584 | 0 | 0
[13 empty] | Obras Generales |  |  | 382.8295 | 382.8295 | 0 | 0
[13 empty] | Equipos Auxiliares |  |  | 29.4557 | 29.4557 | 0 | 0
INSTALACIONES DE LOS PATIOS
[13 empty] | 66 kV |  |  | 458.6573 | 458.6573 | 639.3436 | 26.2131
[13 empty] | Paño de Línea | B1 | Línea San Vicente TT-La Ronda 66 KV | 14.0835 | 50.0943 | 69.8288 | 2.863
[13 empty] | Paño de Línea | B2 | Conexión barra trafos. con barra 66 KV | 67.809 | 103.8197 | 144.7192 | 5.9335
[13 empty] | Paño de Línea | B3 | Línea Malloa-Pelequén 66 KV | 48.3997 | 84.4105 | 117.6637 | 4.8242
[13 empty] | Paño de Línea | B4 | Línea San Vicente TT-Las Cabras 66 KV | 73.9716 | 109.9824 | 153.3096 | 6.2857
[13 empty] | Paño de Transformador | BT1 | Transformador T1 | 21.3967 | 57.4074 | 80.0229 | 3.2809
[13 empty] | Paño de Transformador | BT2 | Transformador T2 | 16.9321 | 52.9429 | 73.7995 | 3.0258
[13 empty] | Paño Seccionador de Barra | BS-1 | Seccionador de Barra Nº1 barra 66 KV | 32.6185 | 0 | 0 | 0
[13 empty] | Paño Seccionador de Barra | BS-2 | Seccionador de Barra Nº2 barra 66 KV | 6.5597 | 0 | 0 | 0
[13 empty] | Instalaciones Comunes del Patio |  |  | 176.8864 | 0 | 0 | 0
[13 empty] | 15 kV |  |  | 354.4854 | 354.4854 | 494.1336 | 23.2243
[13 empty] | Paño de Línea | C1 | Alimentador Pencahue 15 KV | 38.82 | 50.0298 | 69.7388 | 3.2777
[13 empty] | Paño de Línea | C2 | Alimentador Los Maitenes 15 KV | 38.82 | 50.0298 | 69.7388 | 3.2777
[13 empty] | Paño de Línea | C3 | Alimentador Requehua 15 KV | 38.82 | 50.0298 | 69.7388 | 3.2777
[13 empty] | Paño de Línea | C4 | Alimentador Peumo 15 KV | 38.82 | 50.0298 | 69.7388 | 3.2777
[13 empty] | Paño de Transformador | CT1 | Transformador T1 | 64.3671 | 75.5769 | 105.3501 | 4.9515
[13 empty] | Paño de Transformador | CT2 | Transformador T2 | 67.5796 | 78.7894 | 109.8282 | 5.1619
[13 empty] | Paño Seccionador de Barra | CS | Seccionador Barra 15 KV | 3.3235 | 0 | 0 | 0
[13 empty] | Instalaciones Comunes del Patio |  |  | 63.9352 | 0 | 0 | 0
COMPENSACIÓN DE REACTIVOS
[13 empty] | 15 kV |  |  | 63.9179 | 63.9179 | 89.0981 | 4.1876
[13 empty] | Paño de Banco CC.EE. | CE1 | Conexión CCEE1 a barra 15 KV | 63.9179 | 63.9179 | 89.0981 | 4.1876
EQUIPOS MAYORES
[13 empty] | 66 kV |  |  | 547.5079 | 547.5079 | 763.1966 | 31.2911
[13 empty] | Transformador de Poder | T1 | Transformador 9,4 MVA 66/15 KV C/CDBC | 273.7539 | 273.7539 | 381.5983 | 15.6455
[13 empty] | Transformador de Poder | T2 | Transformador 9,4 MVA 66/15 KV C/CDBC | 273.7539 | 273.7539 | 381.5983 | 15.6455
[13 empty] | 15 kV |  |  | 15.5002 | 15.5002 | 21.6064 | 1.0155
[13 empty] | Banco de Condensadores | CCEE1 | Banco condensadores Nº1 2,5 MVAr | 15.5002 | 15.5002 | 21.6064 | 1.0155
[13 empty] | Total Subestación |  |  | 2007.3784 | 2007.3784 | 2007.3784 | 85.9315
S/E LAS CABRAS 66/15 KV
[16 empty] | Valor | Valor | Valor | Valor
[16 empty] | Neto | 1a Dist | 2a Dist | COyM
[16 empty] | (MUSD) | (MUSD) | (MUSD) | (MUSD)
INSTALACIONES COMUNES A LA SUBESTACIÓN
[16 empty] | 300.9963 | 300.9963 | 0 | 0
[13 empty] | Terreno |  |  | 97.386 | 97.386 | 0 | 0
[13 empty] | Obras Generales |  |  | 186.9626 | 186.9626 | 0 | 0
[13 empty] | Equipos Auxiliares |  |  | 16.6477 | 16.6477 | 0 | 0
INSTALACIONES DE LOS PATIOS
[13 empty] | 66 kV |  |  | 103.8828 | 103.8828 | 158.9837 | 6.5183
[13 empty] | Paño de Línea | B | San Vicente de Tagua Tagua 66KV | 26.7352 | 38.8573 | 59.4678 | 2.4382
[13 empty] | Paño de Línea | B2 | Línea Las Cabras-El Manzano 66 KV | 24.4112 | 36.5333 | 55.9111 | 2.2924
[13 empty] | Paño de Transformador | BT | Transformador T1 | 16.37 | 28.4922 | 43.6048 | 1.7878
[13 empty] | Instalaciones Comunes del Patio |  |  | 36.3665 | 0 | 0 | 0
[13 empty] | 15 kV |  |  | 151.7168 | 151.7168 | 232.1896 | 10.9129
[13 empty] | Paño de Línea | C1 | Alimentador La Rosa 15 KV | 28.5524 | 29.4001 | 44.9943 | 2.1147
[13 empty] | Paño de Línea | C2 | Alimentador El Cármen 15 KV | 28.0063 | 28.854 | 44.1585 | 2.0755
[13 empty] | Paño de Línea | C3 | Alimentador Cocalán 15 KV | 26.2135 | 27.0611 | 41.4147 | 1.9465
[13 empty] | Paño de Línea | C4 | Alimentador Disponible 15 KV | 27.9372 | 28.7848 | 44.0527 | 2.0705
[13 empty] | Paño de Transformador | CT | Transformador T1 | 36.7692 | 37.6168 | 57.5693 | 2.7058
[13 empty] | Instalaciones Comunes del Patio |  |  | 4.2382 | 0 | 0 | 0
EQUIPOS MAYORES
[13 empty] | 66 kV |  |  | 185.3155 | 185.3155 | 283.6095 | 11.628
[13 empty] | Transformador de Poder | T1 | Transformador 10 MVA 66/24-15 KV S/CDBC | 185.3155 | 185.3155 | 283.6095 | 11.628
[13 empty] | 15 kV |  |  | 126.5591 | 126.5591 | 193.6878 | 9.1033
[13 empty] | Regulador de Voltaje | R1 | Regulador de Voltaje 200A | 40.2896 | 40.2896 | 61.6598 | 2.898
[13 empty] | Regulador de Voltaje | R2 | Regulador de Voltaje 200A | 40.2896 | 40.2896 | 61.6598 | 2.898
[13 empty] | Regulador de Voltaje | R3 | Regulador de Voltaje 100A | 22.9899 | 22.9899 | 35.1841 | 1.6537
[13 empty] | Regulador de Voltaje | R4 | Regulador de Voltaje 100A | 22.9899 | 22.9899 | 35.1841 | 1.6537
[13 empty] | Total Subestación |  |  | 868.4706 | 868.4706 | 868.4706 | 38.1626
S/E EL MANZANO 66/15 KV
[16 empty] | Valor | Valor | Valor | Valor
[16 empty] | Neto | 1a Dist | 2a Dist | COyM
[16 empty] | (MUSD) | (MUSD) | (MUSD) | (MUSD)
INSTALACIONES COMUNES A LA SUBESTACIÓN
[16 empty] | 53.7281 | 53.7281 | 0 | 0
[13 empty] | Terreno |  |  | 22.3531 | 22.3531 | 0 | 0
[13 empty] | Edificaciones |  |  | 5.63 | 5.63 | 0 | 0
[13 empty] | Obras Generales |  |  | 17.3889 | 17.3889 | 0 | 0
[13 empty] | Equipos Auxiliares |  |  | 8.356 | 8.356 | 0 | 0
INSTALACIONES DE LOS PATIOS
[13 empty] | 66 kV |  |  | 27.0542 | 27.0542 | 31.775 | 1.3028
[13 empty] | Paño de Línea | B1 | Línea El Manzano-Las Cabras 66 KV | 4.9518 | 4.9518 | 5.8158 | 0.23845
[13 empty] | Paño de Transformador | BT1 | Transformador T1 | 22.1024 | 22.1024 | 25.9592 | 1.0643
[13 empty] | 15 kV |  |  | 96.9391 | 96.9391 | 113.8546 | 5.3512
[13 empty] | Paño de Línea | C1 | Alimentador Los Cisnes 15 KV | 22.3165 | 29.8801 | 35.0941 | 1.6494
[13 empty] | Paño de Línea | C2 | Alimentador El Estero 15 KV | 22.1973 | 29.761 | 34.9542 | 1.6428
[13 empty] | Paño de Transformador | CT1 | Transformador T1 | 29.7343 | 37.298 | 43.8063 | 2.0589
[13 empty] | Instalaciones Comunes del Patio |  |  | 22.691 | 0 | 0 | 0
EQUIPOS MAYORES
[13 empty] | 66 kV |  |  | 103.3316 | 103.3316 | 121.3626 | 4.9759
[13 empty] | Transformador de Poder | T1 | Transformador 4 MVA 66/15 KV S/CDBC | 103.3316 | 103.3316 | 121.3626 | 4.9759
[13 empty] | 15 kV |  |  | 80.5793 | 80.5793 | 94.64 | 4.4481
[13 empty] | Regulador de Voltaje | R1 | Regulador de Voltaje 200A | 40.2896 | 40.2896 | 47.32 | 2.224
[13 empty] | Regulador de Voltaje | R2 | Regulador de Voltaje 200A | 40.2896 | 40.2896 | 47.32 | 2.224
[13 empty] | Total Subestación |  |  | 361.6323 | 361.6323 | 361.6323 | 16.0779
S/E SAN FERNANDO 154/66 KV
[16 empty] | Valor | Valor | Valor | Valor
[16 empty] | Neto | 1a Dist | 2a Dist | COyM
[16 empty] | (MUSD) | (MUSD) | (MUSD) | (MUSD)
INSTALACIONES COMUNES A LA SUBESTACIÓN
[16 empty] | 1535.6354 | 1535.6354 | 0 | 0
[13 empty] | Terreno |  |  | 483.5019 | 483.5019 | 0 | 0
[13 empty] | Edificaciones |  |  | 111.3793 | 111.3793 | 0 | 0
[13 empty] | Obras Generales |  |  | 793.1652 | 793.1652 | 0 | 0
[13 empty] | Equipos Auxiliares |  |  | 147.5891 | 147.5891 | 0 | 0
INSTALACIONES DE LOS PATIOS
[13 empty] | 154 kV |  |  | 616.3742 | 616.3742 | 924.0079 | 30.4923
[13 empty] | Paño de Línea | A1 | Conexión a línea Transelec Itahue-A.Jahuel 154 KV (TRANSELEC) | 0.80156 | 70.4944 | 142.8151 | 4.7129
[13 empty] | Paño de Línea | A2 | Conexión a línea Transelec Itahue-Rancagua 154 KV (TRANSELEC) | 0.80156 | 70.4944 | 142.8151 | 4.7129
[13 empty] | Paño de Transformador | AT 1/2 | Transformadores T1 y T2 | 106.2404 | 175.9333 | 236.2544 | 7.7964
[13 empty] | Paño de Transformador | AT1 | Transformador T1 | 80.0332 | 149.726 | 201.0617 | 6.635
[13 empty] | Paño de Transformador | AT2 | Transformador T2 | 80.0332 | 149.726 | 201.0617 | 6.635
[13 empty] | Instalaciones Comunes del Patio |  |  | 348.4643 | 0 | 0 | 0
[13 empty] | 66 kV |  |  | 1142.3921 | 1142.3921 | 1641.5823 | 67.3049
[13 empty] | Paño de Línea | B1 | Línea San Fernando-Colchagua 66 KV | 91.1634 | 160.8684 | 216.0243 | 8.857
[13 empty] | Paño de Línea | B2 | Línea San Fernando-Curicó 66 KV | 91.0289 | 160.734 | 215.8438 | 8.8496
[13 empty] | Paño de Línea | B3 | Línea San Fernando-Rancagua 66 KV | 91.7652 | 161.4703 | 216.8326 | 8.8901
[13 empty] | Paño de Línea | B4 | Línea San Fernando-Paniahue 66 KV (EMELECTRIC) | 6.4167 | 76.1217 | 155.9738 | 6.3949
[13 empty] | Paño de Línea | B5 | Línea San Fernando-San Vicente TT 66 KV | 91.7535 | 161.4586 | 216.8168 | 8.8895
[13 empty] | Paño de Línea | B6 | Línea San Fernando-FFCC 66 KV (TRANSELEC) | 6.4167 | 76.1217 | 155.9738 | 6.3949
[13 empty] | Paño de Transformador | BT1 | Transformador T1 | 103.2945 | 172.9996 | 232.3149 | 9.5249
[13 empty] | Paño de Transformador | BT2 | Transformador T2 | 102.9128 | 172.6179 | 231.8022 | 9.5039
[13 empty] | Paño de Transferencia | BR | Transferencia entre barras 66 KV | 55.0373 | 0 | 0 | 0
[13 empty] | Paño Seccionador de Barra | BS | Seccionador barra 66 KV | 27.7512 | 0 | 0 | 0
[13 empty] | Instalaciones Comunes del Patio |  |  | 474.8519 | 0 | 0 | 0
EQUIPOS MAYORES
[13 empty] | 154 kV |  |  | 2125.6602 | 2125.6602 | 2854.4717 | 94.1976
[13 empty] | Transformador de Poder | T1 | Transformador 56 MVA 154/66 KV C/CDBC | 1062.8301 | 1062.8301 | 1427.2359 | 47.0988
[13 empty] | Transformador de Poder | T2 | Transformador 56 MVA 154/66 KV C/CDBC | 1062.8301 | 1062.8301 | 1427.2359 | 47.0988
[13 empty] | Total Subestación |  |  | 5420.062 | 5420.062 | 5420.062 | 191.9947
S/E COLCHAGUA 66/15 KV
[16 empty] | Valor | Valor | Valor | Valor
[16 empty] | Neto | 1a Dist | 2a Dist | COyM
[16 empty] | (MUSD) | (MUSD) | (MUSD) | (MUSD)
INSTALACIONES COMUNES A LA SUBESTACIÓN
[16 empty] | 507.5881 | 507.5881 | 0 | 0
[13 empty] | Terreno |  |  | 64.0803 | 64.0803 | 0 | 0
[13 empty] | Edificaciones |  |  | 37.3756 | 37.3756 | 0 | 0
[13 empty] | Obras Generales |  |  | 317.8721 | 317.8721 | 0 | 0
[13 empty] | Equipos Auxiliares |  |  | 88.2601 | 88.2601 | 0 | 0
INSTALACIONES DE LOS PATIOS
[13 empty] | 66 kV |  |  | 150.5195 | 150.5195 | 225.3504 | 9.2394
[13 empty] | Paño de Línea | B | Línea Colchagua-San Fernando 66 KV | 40.2138 | 60.6827 | 90.8512 | 3.7249
[13 empty] | Paño de Transformador | BT1 | Transformador 1 | 28.2288 | 48.6978 | 72.9079 | 2.9892
[13 empty] | Paño de Transformador | BT2 | Transformador 2 | 20.6701 | 41.139 | 61.5913 | 2.5252
[13 empty] | Instalaciones Comunes del Patio |  |  | 61.4069 | 0 | 0 | 0
[13 empty] | 15 kV |  |  | 395.4489 | 395.4489 | 592.0466 | 27.8262
[13 empty] | Paño de Línea | C1 | Alimentador O'Higgins 15 KV | 40.2676 | 45.8316 | 68.6168 | 3.225
[13 empty] | Paño de Línea | C2 | Alimentador Miraflores 15 KV | 40.2676 | 45.8316 | 68.6168 | 3.225
[13 empty] | Paño de Línea | C3 | Alimentador Tinguiririca 15 KV | 40.2676 | 45.8316 | 68.6168 | 3.225
[13 empty] | Paño de Línea | C4 | Alimentador Enap 15 KV | 40.2676 | 45.8316 | 68.6168 | 3.225
[13 empty] | Paño de Línea | C5 | Alimentador Maggi 15 KV | 40.2676 | 45.8316 | 68.6168 | 3.225
[13 empty] | Paño de Línea | C6 | Alimentador Antivero 15 KV | 40.2676 | 45.8316 | 68.6168 | 3.225
[13 empty] | Paño de Transformador | CT1 | Transformador 1 | 55.4119 | 60.9759 | 91.29 | 4.2906
[13 empty] | Paño de Transformador | CT2 | Transformador 2 | 53.9193 | 59.4833 | 89.0555 | 4.1856
[13 empty] | Paño Seccionador de Barra | CS | Seccionador barra 15 KV | 3.2141 | 0 | 0 | 0
[13 empty] | Instalaciones Comunes del Patio |  |  | 41.2977 | 0 | 0 | 0
EQUIPOS MAYORES
[13 empty] | 66 kV |  |  | 475.0261 | 475.0261 | 711.1857 | 29.1586
[13 empty] | Transformador de Poder | T1 | Transformador 13 MVA 66/15 KV C/CDBC | 297.9145 | 297.9145 | 446.0229 | 18.2869
[13 empty] | Transformador de Poder | T2 | Transformador 9 MVA 66/15 KV S/CDBC | 177.1116 | 177.1116 | 265.1628 | 10.8717
[13 empty] | Total Subestación |  |  | 1528.5826 | 1528.5826 | 1528.5826 | 66.2242
S/E CHIMBARONGO 66/15 KV
[16 empty] | Valor | Valor | Valor | Valor
[16 empty] | Neto | 1a Dist | 2a Dist | COyM
[16 empty] | (MUSD) | (MUSD) | (MUSD) | (MUSD)
INSTALACIONES COMUNES A LA SUBESTACIÓN
[16 empty] | 263.6498 | 263.6498 | 0 | 0
[13 empty] | Terreno |  |  | 126.5586 | 126.5586 | 0 | 0
[13 empty] | Obras Generales |  |  | 131.4707 | 131.4707 | 0 | 0
[13 empty] | Equipos Auxiliares |  |  | 5.6205 | 5.6205 | 0 | 0
INSTALACIONES DE LOS PATIOS
[13 empty] | 66 kV |  |  | 160.3609 | 160.3609 | 245.8767 | 10.0809
[13 empty] | Paño de Línea | B1 | Línea Chimbarongo-San Fdo. 66 KV | 15.2133 | 38.8217 | 59.5242 | 2.4405
[13 empty] | Paño de Línea | B2 | Línea Chimbarongo-Tap Quinta 66 KV | 15.2133 | 38.8217 | 59.5242 | 2.4405
[13 empty] | Paño de Línea | B3 | Conexión a línea San Fernando-Curicó 66 KV | 15.8101 | 39.4185 | 60.4392 | 2.478
[13 empty] | Paño de Transformador | BT | Transformador T1 | 19.6906 | 43.299 | 66.3891 | 2.722
[13 empty] | Instalaciones Comunes del Patio |  |  | 94.4336 | 0 | 0 | 0
[13 empty] | 15 kV |  |  | 110.9292 | 110.9292 | 170.0845 | 7.994
[13 empty] | Paño de Línea | C1 | Alimentador San Enrique 15 KV | 33.6423 | 35.1375 | 53.8754 | 2.5321
[13 empty] | Paño de Línea | C2 | Alimentador Huemul 15 KV | 33.8908 | 35.3861 | 54.2564 | 2.5501
[13 empty] | Paño de Transformador | CT | Transformador T1 | 38.9104 | 40.4056 | 61.9527 | 2.9118
[13 empty] | Instalaciones Comunes del Patio |  |  | 4.4857 | 0 | 0 | 0
EQUIPOS MAYORES
[13 empty] | 66 kV |  |  | 223.1113 | 223.1113 | 342.09 | 14.0257
[13 empty] | Transformador de Poder | T1 | Transformador 5,25 MVA 66/15 KV C/CDBC | 223.1113 | 223.1113 | 342.09 | 14.0257
[13 empty] | Total Subestación |  |  | 758.0512 | 758.0512 | 758.0512 | 32.1006
S/E TAP QUINTA 66 KV
[16 empty] | Valor | Valor | Valor | Valor
[16 empty] | Neto | 1a Dist | 2a Dist | COyM
[16 empty] | (MUSD) | (MUSD) | (MUSD) | (MUSD)
INSTALACIONES COMUNES A LA SUBESTACIÓN
[16 empty] | 46.8499 | 46.8499 | 0 | 0
[13 empty] | Terreno |  |  | 8.01 | 8.01 | 0 | 0
[13 empty] | Obras Generales |  |  | 38.8398 | 38.8398 | 0 | 0
INSTALACIONES DE LOS PATIOS
[13 empty] | 66 kV |  |  | 86.4475 | 86.4475 | 133.2974 | 5.4652
[13 empty] | Paño de Línea | B1 | Línea Quinta-San Fernando 66 KV | 14.029 | 25.1191 | 36.7012 | 1.5047
[13 empty] | Paño de Línea | B2 | Línea Quinta-Curicó 66 KV | 14.029 | 25.1191 | 36.7012 | 1.5047
[13 empty] | Paño de Línea | B3 | Línea Quinta-FFCC 66 KV | 14.029 | 25.1191 | 36.7012 | 1.5047
[13 empty] | Paño de Línea | B4 | Conexión trafo. Coop. de Curicó 66 KV | 0 | 11.0901 | 23.1938 | 0.95095
[13 empty] | Instalaciones Comunes del Patio |  |  | 44.3604 | 0 | 0 | 0
[13 empty] | Total Subestación |  |  | 133.2974 | 133.2974 | 133.2974 | 5.4652
S/E TENO 154/66 KV
[16 empty] | Valor | Valor | Valor | Valor
[16 empty] | Neto | 1a Dist | 2a Dist | COyM
[16 empty] | (MUSD) | (MUSD) | (MUSD) | (MUSD)
INSTALACIONES COMUNES A LA SUBESTACIÓN
[16 empty] | 728.5387 | 728.5387 | 0 | 0
[13 empty] | Terreno |  |  | 0 | 0 | 0 | 0
[13 empty] | Edificaciones |  |  | 59.8009 | 59.8009 | 0 | 0
[13 empty] | Obras Generales |  |  | 563.3317 | 563.3317 | 0 | 0
[13 empty] | Equipos Auxiliares |  |  | 105.406 | 105.406 | 0 | 0
INSTALACIONES DE LOS PATIOS
[13 empty] | 154 kV |  |  | 464.7465 | 464.7465 | 618.3841 | 20.4067
[13 empty] | Paño de Línea | A4 | Línea a Tap Teno Conafe 154 kV | 15.8892 | 86.6023 | 115.2316 | 3.8026
[13 empty] | Paño de Línea | A7 | Conexión a SE Teno Conafe 154 kV | 17.0076 | 87.7207 | 116.7197 | 3.8518
[13 empty] | Paño de Transformador | AT | Transformador T1 | 110.7902 | 181.5033 | 241.5054 | 7.9697
[13 empty] | Paño de Transformador | AT1 | Transformador T1 | 38.207 | 108.9202 | 144.9274 | 4.7826
[13 empty] | Instalaciones Comunes del Patio |  |  | 282.8525 | 0 | 0 | 0
[13 empty] | 66 kV |  |  | 709.6306 | 709.6306 | 944.2229 | 38.7131
[13 empty] | Paño de Línea | B1 | Línea San Fernando 66 kV | 83.227 | 184.4971 | 245.4888 | 10.065
[13 empty] | Paño de Línea | B2 | Línea Curicó 66 kV | 83.227 | 184.4971 | 245.4888 | 10.065
[13 empty] | Paño de Transformador | BT1 | Transformador T1 | 93.5944 | 194.8645 | 259.2835 | 10.6306
[13 empty] | Paño de Transformador | BT3 | Transformador T3 | 44.5019 | 145.772 | 193.9618 | 7.9524
[13 empty] | Paño de Transferencia | BR | Transferencia entre Barras 66 KV | 43.7046 | 0 | 0 | 0
[13 empty] | Instalaciones Comunes del Patio |  |  | 361.3757 | 0 | 0 | 0
COMPENSACIÓN DE REACTIVOS
[13 empty] | 15 kV |  |  | 162.72 | 162.72 | 216.5126 | 10.1761
[13 empty] | Paño de Banco CC.EE. | CE | Conexión CCEE1 y CCEE2 | 21.2764 | 21.2764 | 28.3101 | 1.3306
[13 empty] | Paño de Banco CC.EE. | CE1 | Conexión CCEE 1 | 70.7218 | 70.7218 | 94.1013 | 4.4228
[13 empty] | Paño de Banco CC.EE. | CE2 | Conexión CCEE 2 | 70.7218 | 70.7218 | 94.1013 | 4.4228
EQUIPOS MAYORES
[13 empty] | 154 kV |  |  | 646.3292 | 646.3292 | 859.995 | 28.3798
[13 empty] | Transformador de Poder | T1 | Transformador 25 MVA 154/69/13,2 KV C/CDBC | 646.3292 | 646.3292 | 859.995 | 28.3798
[13 empty] | 66 kV |  |  | 177.1116 | 177.1116 | 235.6618 | 9.6621
[13 empty] | Transformador de Poder | T3 | Transformador 10 MVA 69/24,4-14,4 KV S/CDBC | 177.1116 | 177.1116 | 235.6618 | 9.6621
[13 empty] | 15 kV |  |  | 43.2577 | 43.2577 | 57.558 | 2.7052
[13 empty] | Banco de Condensadores | CCEE1 | Banco condensadores Nº1 5 MVAr | 21.6289 | 21.6289 | 28.779 | 1.3526
[13 empty] | Banco de Condensadores | CCEE2 | Banco condensadores Nº2 5 MVAr | 21.6289 | 21.6289 | 28.779 | 1.3526
[13 empty] | Total Subestación |  |  | 2932.3344 | 2932.3344 | 2932.3344 | 110.0431
S/E CURICO 66/13,2 KV
[16 empty] | Valor | Valor | Valor | Valor
[16 empty] | Neto | 1a Dist | 2a Dist | COyM
[16 empty] | (MUSD) | (MUSD) | (MUSD) | (MUSD)
INSTALACIONES COMUNES A LA SUBESTACIÓN
[16 empty] | 883.846 | 883.846 | 0 | 0
[13 empty] | Terreno |  |  | 378.1379 | 378.1379 | 0 | 0
[13 empty] | Edificaciones |  |  | 85.2163 | 85.2163 | 0 | 0
[13 empty] | Obras Generales |  |  | 323.935 | 323.935 | 0 | 0
[13 empty] | Equipos Auxiliares |  |  | 96.5568 | 96.5568 | 0 | 0
INSTALACIONES DE LOS PATIOS
[13 empty] | 66 kV |  |  | 621.2764 | 621.2764 | 957.6835 | 39.265
[13 empty] | Paño de Línea | B1 | Línea Curicó-San Fernando 66 KV | 78.4027 | 103.2259 | 149.3389 | 6.1229
[13 empty] | Paño de Línea | B2 | Línea Curicó-FFCC 66 KV (TRANSELEC) | 7.6263 | 32.4495 | 84.0245 | 3.445
[13 empty] | Paño de Línea | B3 | Línea Curicó-Itahue 66 KV Circuito Nº2 | 102.3045 | 127.1277 | 183.9181 | 7.5406
[13 empty] | Paño de Línea | B4 | Línea Curicó-Itahue 66 KV Circuito Nº1 | 92.1928 | 117.016 | 169.2893 | 6.9409
[13 empty] | Paño de Transformador | BT1 | Transformador T1 | 91.0355 | 115.8588 | 167.615 | 6.8722
[13 empty] | Paño de Transformador | BT2 | Transformador T2 | 75.952 | 100.7752 | 145.7934 | 5.9775
[13 empty] | Paño de Transformador | BT3 | Transformadores T3a y T3b (TRANSELEC) | 0 | 24.8232 | 57.7043 | 2.3659
[13 empty] | Paño Seccionador de Barra | BS | Seccionador de Barra 66 KV | 37.8148 | 0 | 0 | 0
[13 empty] | Instalaciones Comunes del Patio |  |  | 135.9477 | 0 | 0 | 0
[13 empty] | 13,2 kV |  |  | 301.2568 | 301.2568 | 509.3656 | 23.9402
[13 empty] | Paño de Línea | C0 | Alimentador CONAFE (sólo interruptor es de Conafe) | 2.2828 | 10.5933 | 32.8728 | 1.545
[13 empty] | Paño de Línea | C1 | Alimentador CONAFE (sólo interruptor es de Conafe) | 2.2828 | 10.5933 | 32.8728 | 1.545
[13 empty] | Paño de Línea | C2 | Alimentador Teno 13,2 KV | 44.8687 | 53.1792 | 76.9353 | 3.616
[13 empty] | Paño de Línea | C3 | Alimentador CONAFE (sólo interruptor es de Conafe) | 2.2828 | 10.5933 | 32.8728 | 1.545
[13 empty] | Paño de Línea | C4 | Alimentador San José 13,2 KV | 37.0906 | 45.4011 | 65.6826 | 3.0871
[13 empty] | Paño de Línea | C5 | Alimentador Curicó 13,2 KV | 37.2593 | 45.5698 | 65.9266 | 3.0986
[13 empty] | Paño de Transformador | CT1 | Transformador T1 | 50.2523 | 58.5628 | 84.7239 | 3.982
[13 empty] | Paño de Transformador | CT2 | Transformador T2 | 50.1433 | 58.4538 | 84.5662 | 3.9746
[13 empty] | Paño de Transformador | CT3 | Transformadores T3a y T3b (COOP CURICO) | 0 | 8.3104 | 32.9125 | 1.5469
[13 empty] | Paño Seccionador de Barra | CS | Seccionador de Barra 13,2 KV | 32.0419 | 0 | 0 | 0
[13 empty] | Instalaciones Comunes del Patio |  |  | 42.7521 | 0 | 0 | 0
COMPENSACIÓN DE REACTIVOS
[13 empty] | 13,2 kV |  |  | 144.3902 | 144.3902 | 208.8921 | 9.8179
[13 empty] | Paño de Banco CC.EE. | CE1 | Conexión CCEE1 a barra 13,2 KV | 72.1951 | 72.1951 | 104.446 | 4.909
[13 empty] | Paño de Banco CC.EE. | CE2 | Conexión CCEE2 a barra 13,2 KV | 72.1951 | 72.1951 | 104.446 | 4.909
EQUIPOS MAYORES
[13 empty] | 66 kV |  |  | 0 | 0 | 268.0023 | 10.9881
[13 empty] | Transformador de Poder | T1 | Transformador 18,7 MVA 66/13,2 KV (CONAFE) | 0 | 0 | 93.3794 | 3.8286
[13 empty] | Transformador de Poder | T2 | Transformador 18,7 MVA 66/13,2 KV (CONAFE) | 0 | 0 | 93.3794 | 3.8286
[13 empty] | Transformador de Poder | T3a | Transformador 6,5 MVA 66/13,2 KV (COOP CURICO) | 0 | 0 | 40.6218 | 1.6655
[13 empty] | Transformador de Poder | T3b | Transformador 5,2 MVA 66/13,2 KV (COOP CURICO) | 0 | 0 | 40.6218 | 1.6655
[13 empty] | 13,2 kV |  |  | 15.2803 | 15.2803 | 22.1064 | 1.039
[13 empty] | Banco de Condensadores | CCEE1 | Banco condensadores Nº1 2,5 MVAr | 7.6402 | 7.6402 | 11.0532 | 0.5195
[13 empty] | Banco de Condensadores | CCEE2 | Banco condensadores Nº2 2,5 MVAr | 7.6402 | 7.6402 | 11.0532 | 0.5195
[13 empty] | Total Subestación |  |  | 1966.0498 | 1966.0498 | 1966.0498 | 85.0502
S/E ITAHUE 154/66 KV
[16 empty] | Valor | Valor | Valor | Valor
[16 empty] | Neto | 1a Dist | 2a Dist | COyM
[16 empty] | (MUSD) | (MUSD) | (MUSD) | (MUSD)
INSTALACIONES COMUNES A LA SUBESTACIÓN
[16 empty] | 839.3095 | 839.3095 | 0 | 0
[13 empty] | Terreno |  |  | 0 | 0 | 0 | 0
[13 empty] | Obras Generales |  |  | 834.7919 | 834.7919 | 0 | 0
[13 empty] | Equipos Auxiliares |  |  | 4.5176 | 4.5176 | 0 | 0
INSTALACIONES DE LOS PATIOS
[13 empty] | 154 kV |  |  | 387.6908 | 387.6908 | 520.2735 | 17.169
[13 empty] | Paño de Transformador | AT1 | Transformador T1 | 303.7715 | 387.6908 | 520.2735 | 17.169
[13 empty] | Instalaciones Comunes del Patio |  |  | 83.9193 | 0 | 0 | 0
[13 empty] | 66 kV |  |  | 1003.7414 | 1003.7414 | 1347.0012 | 55.227
[13 empty] | Paño de Línea | B3 | Línea Itahue-Curicó 66 KV circuito Nº1 | 127.1157 | 213.5645 | 286.5993 | 11.7506
[13 empty] | Paño de Línea | B4 | Línea Itahue-Talca 66 KV Circuito Nº1 | 108.2474 | 194.6962 | 261.2785 | 10.7124
[13 empty] | Paño de Línea | B5 | Línea Itahue-Talca 66 KV Circuito Nº2 | 108.2474 | 194.6962 | 261.2785 | 10.7124
[13 empty] | Paño de Línea | B6 | Línea Itahue-Curicó 66 KV circuito Nº2 | 122.266 | 208.7148 | 280.0912 | 11.4837
[13 empty] | Paño de Transformador | BT1 | Transformador T1 | 105.6208 | 192.0696 | 257.7537 | 10.5679
[13 empty] | Paño de Transferencia | BR | Transferencia de Barra 66 KV | 67.9466 | 0 | 0 | 0
[13 empty] | Paño Seccionador de Barra | BS | Seccionador de Barra 66 KV | 71.5847 | 0 | 0 | 0
[13 empty] | Instalaciones Comunes del Patio |  |  | 292.7127 | 0 | 0 | 0
EQUIPOS MAYORES
[13 empty] | 154 kV |  |  | 1062.8301 | 1062.8301 | 1426.2971 | 47.0678
[13 empty] | Transformador de Poder | T1 | Transformador 56 MVA 154/66 KV C/CDBC | 1062.8301 | 1062.8301 | 1426.2971 | 47.0678
[13 empty] | Total Subestación |  |  | 3293.5718 | 3293.5718 | 3293.5718 | 119.4639
S/E SAN RAFAEL 66 KV
[16 empty] | Valor | Valor | Valor | Valor
[16 empty] | Neto | 1a Dist | 2a Dist | COyM
[16 empty] | (MUSD) | (MUSD) | (MUSD) | (MUSD)
INSTALACIONES COMUNES A LA SUBESTACIÓN
[16 empty] | 58.6772 | 58.6772 | 0 | 0
[13 empty] | Terreno |  |  | 18.5833 | 18.5833 | 0 | 0
[13 empty] | Obras Generales |  |  | 40.094 | 40.094 | 0 | 0
INSTALACIONES DE LOS PATIOS
[13 empty] | 66 kV |  |  | 68.9496 | 68.9496 | 127.6269 | 5.2327
[13 empty] | Paño de Línea | B1-1 | Línea San Rafael-Itahue 66 KV (circuito nº1) | 6.2147 | 13.7899 | 25.5254 | 1.0465
[13 empty] | Paño de Línea | B1-2 | Línea San Rafael-Talca 66 KV (circuito nº1) | 6.2147 | 13.7899 | 25.5254 | 1.0465
[13 empty] | Paño de Línea | B2-1 | Línea San Rafael-Itahue 66 KV (circuito nº2) | 6.2147 | 13.7899 | 25.5254 | 1.0465
[13 empty] | Paño de Línea | B2-2 | Línea San Rafael-Talca 66 KV (circuito nº2) | 6.2147 | 13.7899 | 25.5254 | 1.0465
[13 empty] | Otros Paños | B3 | Seccionador entre circuitos línea Itahue-Talca 66 KV | 6.2147 | 13.7899 | 25.5254 | 1.0465
[13 empty] | Instalaciones Comunes del Patio |  |  | 37.8759 | 0 | 0 | 0
[13 empty] | Total Subestación |  |  | 127.6269 | 127.6269 | 127.6269 | 5.2327
S/E PANGUILEMO 66/15 KV
[16 empty] | Valor | Valor | Valor | Valor
[16 empty] | Neto | 1a Dist | 2a Dist | COyM
[16 empty] | (MUSD) | (MUSD) | (MUSD) | (MUSD)
INSTALACIONES COMUNES A LA SUBESTACIÓN
[16 empty] | 41.6212 | 41.6212 | 0 | 0
[13 empty] | Terreno |  |  | 0 | 0 | 0 | 0
[13 empty] | Obras Generales |  |  | 41.0824 | 41.0824 | 0 | 0
[13 empty] | Equipos Auxiliares |  |  | 0.53881 | 0.53881 | 0 | 0
INSTALACIONES DE LOS PATIOS
[13 empty] | 66 kV |  |  | 91.5397 | 91.5397 | 101.4786 | 4.1606
[13 empty] | Paño de Línea | B1 | Conexión a línea Itahue-Talca 66 KV Circuito Nº1 | 11.4787 | 21.8231 | 24.1926 | 0.99189
[13 empty] | Paño de Línea | B2 | Conexión a línea Itahue-Talca 66 KV Circuito Nº2 | 11.4787 | 21.8231 | 24.1926 | 0.99189
[13 empty] | Paño de Línea | B3 | Línea Ferrocarriles 66 KV | 8.5509 | 18.8954 | 20.9469 | 0.85882
[13 empty] | Paño de Transformador | BT | Transformador T1 | 18.6537 | 28.9981 | 32.1465 | 1.318
[13 empty] | Instalaciones Comunes del Patio |  |  | 41.3777 | 0 | 0 | 0
[13 empty] | 15 kV |  |  | 78.7138 | 78.7138 | 87.2601 | 4.1012
[13 empty] | Paño de Línea | C1 | Alimentador Aeródromo 15 KV | 38.3259 | 43.4256 | 48.1405 | 2.2626
[13 empty] | Paño de Transformador | CT | Transformador T1 | 30.1885 | 35.2882 | 39.1196 | 1.8386
[13 empty] | Instalaciones Comunes del Patio |  |  | 10.1994 | 0 | 0 | 0
EQUIPOS MAYORES
[13 empty] | 66 kV |  |  | 132.5091 | 132.5091 | 146.8963 | 6.0227
[13 empty] | Transformador de Poder | T1 | Transformador 5 MVA 66/15 KV S/CDBC | 132.5091 | 132.5091 | 146.8963 | 6.0227
[13 empty] | 15 kV |  |  | 80.5793 | 80.5793 | 89.3281 | 4.1984
[13 empty] | Regulador de Voltaje | R1 | Regulador de Voltaje 200A | 40.2896 | 40.2896 | 44.6641 | 2.0992
[13 empty] | Regulador de Voltaje | R2 | Regulador de Voltaje 200A | 40.2896 | 40.2896 | 44.6641 | 2.0992
[13 empty] | Total Subestación |  |  | 424.9631 | 424.9631 | 424.9631 | 18.483
S/E TALCA 66/15 KV
[16 empty] | Valor | Valor | Valor | Valor
[16 empty] | Neto | 1a Dist | 2a Dist | COyM
[16 empty] | (MUSD) | (MUSD) | (MUSD) | (MUSD)
INSTALACIONES COMUNES A LA SUBESTACIÓN
[16 empty] | 1254.1946 | 1254.1946 | 0 | 0
[13 empty] | Terreno |  |  | 533.901 | 533.901 | 0 | 0
[13 empty] | Edificaciones |  |  | 89.7014 | 89.7014 | 0 | 0
[13 empty] | Obras Generales |  |  | 538.8844 | 538.8844 | 0 | 0
[13 empty] | Equipos Auxiliares |  |  | 91.7078 | 91.7078 | 0 | 0
INSTALACIONES DE LOS PATIOS
[13 empty] | 66 kV |  |  | 864.0826 | 864.0826 | 1438.4982 | 58.9784
[13 empty] | Paño de Línea | B1 | Línea Talca-Itahue 66 KV Circuito Nº1 | 98.8623 | 111.8593 | 176.3797 | 7.2316
[13 empty] | Paño de Línea | B2 | Línea Talca-Itahue 66 KV Circuito Nº2 | 98.6445 | 111.6415 | 176.0361 | 7.2175
[13 empty] | Paño de Línea | B3 | Línea Talca-Maule 66 KV | 88.1788 | 101.1758 | 159.5339 | 6.5409
[13 empty] | Paño de Línea | B4 | Línea Talca-San Miguel 66 KV | 82.0194 | 95.0164 | 149.8217 | 6.1427
[13 empty] | Paño de Línea | B5 | Línea Talca-Linares 66 KV | 97.6921 | 110.6891 | 174.5344 | 7.1559
[13 empty] | Paño de Línea | B6 | Línea Talca-San Ignacio 66 KV (COLBUN) | 0 | 12.997 | 68.3699 | 2.8032
[13 empty] | Paño de Línea | B7 | Línea Talca-Piduco 66 KV | 81.9714 | 94.9684 | 149.746 | 6.1396
[13 empty] | Paño de Transformador | BT1 | Transformador T1 | 95.7817 | 108.7787 | 171.522 | 7.0324
[13 empty] | Paño de Transformador | BT2 | Transformador T2 | 90.9625 | 103.9595 | 163.9232 | 6.7208
[13 empty] | Paño de Transformador | BT3 | Transformador T3 (COOP TALCA) | 0 | 12.997 | 48.6314 | 1.9939
[13 empty] | Paño Seccionador de Barra | BS | Seccionador de Barra 66 KV | 45.799 | 0 | 0 | 0
[13 empty] | Instalaciones Comunes del Patio |  |  | 84.171 | 0 | 0 | 0
[13 empty] | 15 kV |  |  | 385.9191 | 385.9191 | 608.5167 | 28.6003
[13 empty] | Paño de Línea | C1 | Alimentador Hospital 15 KV | 46.1306 | 51.0409 | 80.4813 | 3.7826
[13 empty] | Paño de Línea | C2 | Alimentador Ferroviario 15 KV | 45.5191 | 50.4295 | 79.5171 | 3.7373
[13 empty] | Paño de Línea | C3 | Alimentador Varoli 15 KV | 45.6946 | 50.605 | 79.7938 | 3.7503
[13 empty] | Paño de Línea | C4 | Alimentador El Tabaco 15 KV | 37.9186 | 42.829 | 67.5326 | 3.174
[13 empty] | Paño de Línea | C5 | Alimentador Vaccaro 15 KV | 37.9186 | 42.829 | 67.5326 | 3.174
[13 empty] | Paño de Línea | C6 | Alimentador Duao 15KV | 37.9186 | 42.829 | 67.5326 | 3.174
[13 empty] | Paño de Transformador | CT1 | Transformador T1 | 47.6046 | 52.5149 | 82.8055 | 3.8919
[13 empty] | Paño de Transformador | CT2 | Transformador T2 | 47.9316 | 52.8419 | 83.3211 | 3.9161
[13 empty] | Paño Seccionador de Barra | CS | Seccionador barra 15 KV | 3.2618 | 0 | 0 | 0
[13 empty] | Instalaciones Comunes del Patio |  |  | 36.0209 | 0 | 0 | 0
[13 empty] | 13,2 kV |  |  | 0 | 0 | 26.9725 | 1.2677
[13 empty] | Paño de Transformador | CT3 | Transformador T3 (COOP TALCA) | 0 | 0 | 26.9725 | 1.2677
COMPENSACIÓN DE REACTIVOS
[13 empty] | 15 kV |  |  | 19.3695 | 19.3695 | 30.5418 | 1.4355
[13 empty] | Paño de Banco CC.EE. | CE | Conexión CCEE1 a barra 15 KV | 19.3695 | 19.3695 | 30.5418 | 1.4355
EQUIPOS MAYORES
[13 empty] | 66 kV |  |  | 619.9896 | 619.9896 | 1030.0491 | 42.232
[13 empty] | Transformador de Poder | T1 | Transformador 18,7 MVA 66/15 KV C/CDBC | 309.9948 | 309.9948 | 488.7994 | 20.0408
[13 empty] | Transformador de Poder | T2 | Transformador 18,7 MVA 66/15 KV C/CDBC | 309.9948 | 309.9948 | 488.7994 | 20.0408
[13 empty] | Transformador de Poder | T3 | Transformador 5,2 MVA 66/13,2 KV (COOP TALCA) | 0 | 0 | 52.4504 | 2.1505
[13 empty] | 15 kV |  |  | 15.5635 | 15.5635 | 24.5406 | 1.1534
[13 empty] | Banco de Condensadores | CCEE1 | Banco de Condensadores Nº1 2,5 MVAr | 15.5635 | 15.5635 | 24.5406 | 1.1534
[13 empty] | Total Subestación |  |  | 3159.119 | 3159.119 | 3159.119 | 133.6673
S/E SAN MIGUEL 66/15 KV
[16 empty] | Valor | Valor | Valor | Valor
[16 empty] | Neto | 1a Dist | 2a Dist | COyM
[16 empty] | (MUSD) | (MUSD) | (MUSD) | (MUSD)
INSTALACIONES COMUNES A LA SUBESTACIÓN
[16 empty] | 286.7006 | 286.7006 | 0 | 0
[13 empty] | Terreno |  |  | 134.5686 | 134.5686 | 0 | 0
[13 empty] | Obras Generales |  |  | 146.4885 | 146.4885 | 0 | 0
[13 empty] | Equipos Auxiliares |  |  | 5.6435 | 5.6435 | 0 | 0
INSTALACIONES DE LOS PATIOS
[13 empty] | 66 kV |  |  | 18.0735 | 18.0735 | 28.8164 | 1.1815
[13 empty] | Paño de Línea | B | Línea San Miguel-Maule 66 KV | 6.8394 | 7.6287 | 12.1632 | 0.49869
[13 empty] | Paño de Transformador | BT1 | Transformador T1 | 9.6555 | 10.4448 | 16.6532 | 0.68278
[13 empty] | Instalaciones Comunes del Patio |  |  | 1.5786 | 0 | 0 | 0
[13 empty] | 15 kV |  |  | 117.7868 | 117.7868 | 187.7995 | 8.8266
[13 empty] | Paño de Línea | C1 | Alimentador Iansa 15 KV | 35.4184 | 37.3288 | 59.5172 | 2.7973
[13 empty] | Paño de Línea | C2 | Alimentador San Clemente 15 KV | 39.0261 | 40.9366 | 65.2694 | 3.0677
[13 empty] | Paño de Transformador | CT1 | Transformador T1 | 37.6109 | 39.5213 | 63.0129 | 2.9616
[13 empty] | Instalaciones Comunes del Patio |  |  | 5.7313 | 0 | 0 | 0
EQUIPOS MAYORES
[13 empty] | 66 kV |  |  | 185.3155 | 185.3155 | 295.4675 | 12.1142
[13 empty] | Transformador de Poder | T1 | Transformador 10 MVA 66/24-14,4 KV S/CDBC | 185.3155 | 185.3155 | 295.4675 | 12.1142
[13 empty] | 15 kV |  |  | 161.1586 | 161.1586 | 256.9516 | 12.0767
[13 empty] | Regulador de Voltaje | R1 | Regulador de Voltaje 200A | 40.2896 | 40.2896 | 64.2379 | 3.0192
[13 empty] | Regulador de Voltaje | R2 | Regulador de Voltaje 200A | 40.2896 | 40.2896 | 64.2379 | 3.0192
[13 empty] | Regulador de Voltaje | R3 | Regulador de Voltaje 200A | 40.2896 | 40.2896 | 64.2379 | 3.0192
[13 empty] | Regulador de Voltaje | R4 | Regulador de Voltaje 200A | 40.2896 | 40.2896 | 64.2379 | 3.0192
[13 empty] | Total Subestación |  |  | 769.035 | 769.035 | 769.035 | 34.1989
S/E MAULE 154/66 KV
[16 empty] | Valor | Valor | Valor | Valor
[16 empty] | Neto | 1a Dist | 2a Dist | COyM
[16 empty] | (MUSD) | (MUSD) | (MUSD) | (MUSD)
INSTALACIONES COMUNES A LA SUBESTACIÓN
[16 empty] | 1050.3432 | 1050.3432 | 0 | 0
[13 empty] | Terreno |  |  | 106.9362 | 106.9362 | 0 | 0
[13 empty] | Edificaciones |  |  | 94.1865 | 94.1865 | 0 | 0
[13 empty] | Obras Generales |  |  | 742.0308 | 742.0308 | 0 | 0
[13 empty] | Equipos Auxiliares |  |  | 107.1898 | 107.1898 | 0 | 0
INSTALACIONES DE LOS PATIOS
[13 empty] | 154 kV |  |  | 725.6783 | 725.6783 | 976.7095 | 32.2314
[13 empty] | Paño de Línea | A1 | Conexión Línea Itahue - Charrúa 154 kV | 44.0099 | 105.0841 | 141.4355 | 4.6674
[13 empty] | Paño de Línea | A2 | Conexión Línea Itahue - Charrúa 154 kV | 39.1355 | 100.2098 | 134.875 | 4.4509
[13 empty] | Paño de Transformador | AT | Conexión entre barras 154 KV | 161.1194 | 222.1936 | 299.0563 | 9.8689
[13 empty] | Paño de Transformador | AT1 | Transformador T1 | 98.9225 | 159.9968 | 215.3438 | 7.1063
[13 empty] | Paño de Transformador | AT2 | Transformador T2 | 77.1198 | 138.194 | 185.999 | 6.138
[13 empty] | Instalaciones Comunes del Patio |  |  | 305.3713 | 0 | 0 | 0
[13 empty] | 66 kV |  |  | 902.3627 | 902.3627 | 1214.5136 | 49.7951
[13 empty] | Paño de Línea | B2 | Línea Futura 66 KV | 113.3308 | 169.5737 | 228.2337 | 9.3576
[13 empty] | Paño de Línea | B3 | Línea Talca 66 KV | 123.2817 | 179.5247 | 241.627 | 9.9067
[13 empty] | Paño de Línea | B4 | Línea San Miguel 66 KV | 121.5819 | 177.8248 | 239.3391 | 9.8129
[13 empty] | Paño de Transformador | BT | Transformador T1 | 109.3505 | 165.5934 | 222.8765 | 9.1379
[13 empty] | Paño de Transformador | BT1 | Transformador T1 | 18.2271 | 74.4701 | 100.2312 | 4.1095
[13 empty] | Paño de Transformador | BT2 | Transformador T2 | 14.3392 | 70.5821 | 94.9983 | 3.8949
[13 empty] | Paño de Transformador | BT3 | Transformador T3 | 8.5509 | 64.7939 | 87.2078 | 3.5755
[13 empty] | Paño de Transferencia | BR | Transferencia entre Barras 66 KV | 57.0555 | 0 | 0 | 0
[13 empty] | Paño Seccionador de Barra | BS | Seccionador barra 66 KV | 7.8352 | 0 | 0 | 0
[13 empty] | Instalaciones Comunes del Patio |  |  | 328.8099 | 0 | 0 | 0
[13 empty] | 15 kV |  |  | 99.4802 | 99.4802 | 133.893 | 6.293
[13 empty] | Paño de Línea | C1 | Línea a S/E San Miguel 15 KV | 34.864 | 51.1398 | 68.8304 | 3.235
[13 empty] | Paño de Transformador | CT3 | Transformador T3 | 32.0645 | 48.3404 | 65.0625 | 3.0579
[13 empty] | Instalaciones Comunes del Patio |  |  | 32.5517 | 0 | 0 | 0
COMPENSACIÓN DE REACTIVOS
[13 empty] | 15 kV |  |  | 152.2758 | 152.2758 | 204.9519 | 9.6327
[13 empty] | Paño de Banco CC.EE. | CE | Conexión CCEE1 y CCEE2 | 24.6396 | 24.6396 | 33.163 | 1.5587
[13 empty] | Paño de Banco CC.EE. | CE1 | Conexión CCEE 1 a terciario T1 | 63.8181 | 63.8181 | 85.8945 | 4.037
[13 empty] | Paño de Banco CC.EE. | CE2 | Conexión CCEE 2 a terciario T1 | 63.8181 | 63.8181 | 85.8945 | 4.037
EQUIPOS MAYORES
[13 empty] | 154 kV |  |  | 1008.5039 | 1008.5039 | 1357.3719 | 44.7933
[13 empty] | Transformador de Poder | T1 | Transformador 60 MVA 154/66 KV C/CDBC | 1008.5039 | 1008.5039 | 1357.3719 | 44.7933
[13 empty] | 66 kV |  |  | 91.2513 | 91.2513 | 122.8175 | 5.0355
[13 empty] | Transformador de Poder | T3 | Transformador 1 MVA 66/15 KV S/CDBC | 91.2513 | 91.2513 | 122.8175 | 5.0355
[13 empty] | 15 kV |  |  | 56.7691 | 56.7691 | 76.4071 | 3.5911
[13 empty] | Banco de Condensadores | CCEE1 | Banco Condensadores Nº1 6 MVAr | 28.3846 | 28.3846 | 38.2035 | 1.7956
[13 empty] | Banco de Condensadores | CCEE2 | Banco Condensadores Nº2 6 MVAr | 28.3846 | 28.3846 | 38.2035 | 1.7956
[13 empty] | Total Subestación |  |  | 4086.6645 | 4086.6645 | 4086.6645 | 151.3721
S/E PIDUCO 66/15 KV
[16 empty] | Valor | Valor | Valor | Valor
[16 empty] | Neto | 1a Dist | 2a Dist | COyM
[16 empty] | (MUSD) | (MUSD) | (MUSD) | (MUSD)
INSTALACIONES COMUNES A LA SUBESTACIÓN
[16 empty] | 377.4468 | 377.4468 | 0 | 0
[13 empty] | Terreno |  |  | 160.1213 | 160.1213 | 0 | 0
[13 empty] | Edificaciones |  |  | 37.3756 | 37.3756 | 0 | 0
[13 empty] | Obras Generales |  |  | 158.7753 | 158.7753 | 0 | 0
[13 empty] | Equipos Auxiliares |  |  | 21.1746 | 21.1746 | 0 | 0
INSTALACIONES DE LOS PATIOS
[13 empty] | 66 kV |  |  | 127.096 | 127.096 | 182.7888 | 7.4943
[13 empty] | Paño de Transformador | BT | Transformador T1 y T2 | 42.4803 | 57.9657 | 83.366 | 3.418
[13 empty] | Paño de Transformador | BT1 | Transformador T1 | 16.6619 | 32.1473 | 46.2341 | 1.8956
[13 empty] | Paño de Transformador | BT2 | Transformador T2 | 21.4976 | 36.983 | 53.1888 | 2.1807
[13 empty] | Instalaciones Comunes del Patio |  |  | 46.4561 | 0 | 0 | 0
[13 empty] | 15 kV |  |  | 291.7676 | 291.7676 | 419.6186 | 19.7221
[13 empty] | Paño de Línea | C1 | Alimentador El Prado 15 KV | 47.3852 | 51.41 | 73.9376 | 3.4751
[13 empty] | Paño de Línea | C2 | Alimentador Mercado 15 KV | 46.0741 | 50.0989 | 72.052 | 3.3864
[13 empty] | Paño de Línea | C3 | Alimentador Arenal 15 KV | 45.478 | 49.5028 | 71.1947 | 3.3461
[13 empty] | Paño de Línea | C4 | Alimentador Plaza 15 KV | 45.478 | 49.5028 | 71.1947 | 3.3461
[13 empty] | Paño de Transformador | CT1 | Transformador T1 | 23.4667 | 27.4915 | 39.5381 | 1.8583
[13 empty] | Paño de Transformador | CT2 | Transformador T2 | 59.7368 | 63.7616 | 91.7016 | 4.31
[13 empty] | Instalaciones Comunes del Patio |  |  | 24.1487 | 0 | 0 | 0
EQUIPOS MAYORES
[13 empty] | 66 kV |  |  | 442.5039 | 442.5039 | 636.4069 | 26.0927
[13 empty] | Transformador de Poder | T1 | Transformador 6,25 MVA 66/15 KV S/CDBC | 132.5091 | 132.5091 | 190.574 | 7.8135
[13 empty] | Transformador de Poder | T2 | Transformador 18,7 MVA 66/15 KV C/CDBC | 309.9948 | 309.9948 | 445.8329 | 18.2791
[13 empty] | Total Subestación |  |  | 1238.8143 | 1238.8143 | 1238.8143 | 53.3091
S/E TAP SAN JAVIER 66 KV
[16 empty] | Valor | Valor | Valor | Valor
[16 empty] | Neto | 1a Dist | 2a Dist | COyM
[16 empty] | (MUSD) | (MUSD) | (MUSD) | (MUSD)
INSTALACIONES COMUNES A LA SUBESTACIÓN
[16 empty] | 1.2475 | 1.2475 | 0 | 0
[13 empty] | Terreno |  |  | 0 | 0 | 0 | 0
[13 empty] | Obras Generales |  |  | 1.2475 | 1.2475 | 0 | 0
INSTALACIONES DE LOS PATIOS
[13 empty] | 66 kV |  |  | 67.6123 | 67.6123 | 68.8597 | 2.8232
[13 empty] | Paño de Línea | B1 | Línea San Javier-Talca 66 KV | 14.0649 | 33.8061 | 34.4299 | 1.4116
[13 empty] | Paño de Línea | B2 | Línea San Javier-Linares 66 KV | 14.0649 | 33.8061 | 34.4299 | 1.4116
[13 empty] | Instalaciones Comunes del Patio |  |  | 39.4825 | 0 | 0 | 0
[13 empty] | Total Subestación |  |  | 68.8597 | 68.8597 | 68.8597 | 2.8232
S/E TAP VILLA ALEGRE 66 KV
[16 empty] | Valor | Valor | Valor | Valor
[16 empty] | Neto | 1a Dist | 2a Dist | COyM
[16 empty] | (MUSD) | (MUSD) | (MUSD) | (MUSD)
INSTALACIONES COMUNES A LA SUBESTACIÓN
[16 empty] | 96.4695 | 96.4695 | 0 | 0
[13 empty] | Terreno |  |  | 8.9552 | 8.9552 | 0 | 0
[13 empty] | Edificaciones |  |  | 16.89 | 16.89 | 0 | 0
[13 empty] | Obras Generales |  |  | 36.8692 | 36.8692 | 0 | 0
[13 empty] | Equipos Auxiliares |  |  | 33.7551 | 33.7551 | 0 | 0
INSTALACIONES DE LOS PATIOS
[13 empty] | 66 kV |  |  | 114.2108 | 114.2108 | 210.6802 | 8.6379
[13 empty] | Paño de Línea | B1 | Línea V.Alegre-Talca 66 KV | 54.3662 | 59.7635 | 95.1352 | 3.9005
[13 empty] | Paño de Línea | B2 | Línea V.Alegre-Linares 66 KV | 14.1747 | 19.572 | 31.1559 | 1.2774
[13 empty] | Paño de Transformador | B3 | Alimentador FFCC | 24.0806 | 29.4779 | 46.9248 | 1.9239
[13 empty] | Paño de Transformador | BT | Alimentador SE Conafe Villa Alegre | 0 | 5.3973 | 37.4643 | 1.536
[13 empty] | Instalaciones Comunes del Patio |  |  | 21.5893 | 0 | 0 | 0
[13 empty] | Total Subestación |  |  | 210.6802 | 210.6802 | 210.6802 | 8.6379
S/E TAP LINARES NORTE 66 KV
[16 empty] | Valor | Valor | Valor | Valor
[16 empty] | Neto | 1a Dist | 2a Dist | COyM
[16 empty] | (MUSD) | (MUSD) | (MUSD) | (MUSD)
INSTALACIONES COMUNES A LA SUBESTACIÓN
[16 empty] | 12.0494 | 12.0494 | 0 | 0
[13 empty] | Terreno |  |  | 0 | 0 | 0 | 0
[13 empty] | Obras Generales |  |  | 12.0494 | 12.0494 | 0 | 0
INSTALACIONES DE LOS PATIOS
[13 empty] | 66 kV |  |  | 74.565 | 74.565 | 86.6143 | 3.5512
[13 empty] | Paño de Línea | B1 | Línea Tap.Linares-Villa Alegre 66 KV | 14.0649 | 24.855 | 28.8714 | 1.1837
[13 empty] | Paño de Línea | B2 | Línea Tap.Linares-Linares 66 KV | 14.0649 | 24.855 | 28.8714 | 1.1837
[13 empty] | Paño de Línea | B3 | Línea Coop. Linares 66 KV | 14.0649 | 24.855 | 28.8714 | 1.1837
[13 empty] | Instalaciones Comunes del Patio |  |  | 32.3703 | 0 | 0 | 0
[13 empty] | Total Subestación |  |  | 86.6143 | 86.6143 | 86.6143 | 3.5512
S/E LINARES 154/66 KV
[16 empty] | Valor | Valor | Valor | Valor
[16 empty] | Neto | 1a Dist | 2a Dist | COyM
[16 empty] | (MUSD) | (MUSD) | (MUSD) | (MUSD)
INSTALACIONES COMUNES A LA SUBESTACIÓN
[16 empty] | 713.1914 | 713.1914 | 0 | 0
[13 empty] | Terreno |  |  | 109.7375 | 109.7375 | 0 | 0
[13 empty] | Edificaciones |  |  | 76.2462 | 76.2462 | 0 | 0
[13 empty] | Obras Generales |  |  | 424.8418 | 424.8418 | 0 | 0
[13 empty] | Equipos Auxiliares |  |  | 102.3659 | 102.3659 | 0 | 0
INSTALACIONES DE LOS PATIOS
[13 empty] | 154 kV |  |  | 459.6386 | 459.6386 | 595.8258 | 19.6623
[13 empty] | Paño de Línea | A1 | Línea Itahue-Linares 154 kV | 21.3689 | 93.8842 | 121.7013 | 4.0161
[13 empty] | Paño de Línea | A2 | Línea Linares-Parral 154 kV | 21.3689 | 93.8842 | 121.7013 | 4.0161
[13 empty] | Paño de Transformador | AT1 | Transformador T1 | 199.3549 | 271.8702 | 352.4231 | 11.63
[13 empty] | Instalaciones Comunes del Patio |  |  | 217.5459 | 0 | 0 | 0
[13 empty] | 66 kV |  |  | 475.5052 | 475.5052 | 651.2176 | 26.6999
[13 empty] | Paño de Línea | B1 | Línea Linares-Parral 66 KV | 101.1969 | 125.0409 | 162.0895 | 6.6457
[13 empty] | Paño de Línea | B2 | Línea Linares-Talca 66 KV | 100.0018 | 123.8457 | 160.5402 | 6.5821
[13 empty] | Paño de Línea | B3 | Línea Linares-Ancoa 66 KV (TRANSELEC) | 0 | 23.844 | 65.7328 | 2.695
[13 empty] | Paño de Transformador | BT1 | Transformador T1 | 116.0434 | 139.8874 | 181.3349 | 7.4347
[13 empty] | Paño de Transformador | BT2 | Transformador T2 | 39.0432 | 62.8872 | 81.5201 | 3.3423
[13 empty] | Instalaciones Comunes del Patio |  |  | 119.2199 | 0 | 0 | 0
[13 empty] | 15 kV |  |  | 71.6549 | 71.6549 | 92.8856 | 4.3656
[13 empty] | Paño de Transformador | CT2 | Transformador T2 | 38.3464 | 71.6549 | 92.8856 | 4.3656
[13 empty] | Instalaciones Comunes del Patio |  |  | 33.3084 | 0 | 0 | 0
COMPENSACIÓN DE REACTIVOS
[13 empty] | 15 kV |  |  | 0 | 0 | 17.1806 | 0.80749
[13 empty] | Paño de Banco CC.EE. | CE | Conexión CCEE a barra 15 KV (TRANSELEC) | 0 | 0 | 17.1806 | 0.80749
EQUIPOS MAYORES
[13 empty] | 154 kV |  |  | 1008.5039 | 1008.5039 | 1307.3154 | 43.1414
[13 empty] | Transformador de Poder | T1 | Transformador 60 MVA 154/66 KV C/CDBC | 1008.5039 | 1008.5039 | 1307.3154 | 43.1414
[13 empty] | 66 kV |  |  | 201.2722 | 201.2722 | 260.9075 | 10.6972
[13 empty] | Transformador de Poder | T2 | Transformador 13,3 MVA 66/15 KV S/CDBC | 201.2722 | 201.2722 | 260.9075 | 10.6972
[13 empty] | 15 kV |  |  | 0 | 0 | 4.4337 | 0.20838
[13 empty] | Banco de Condensadores | CCEE | Banco condensadores 2 x 4,148 MVAr (TRANSELEC) | 0 | 0 | 4.4337 | 0.20838
[13 empty] | Total Subestación |  |  | 2929.7662 | 2929.7662 | 2929.7662 | 105.5823
S/E TAP LONGAVÍ 66 KV
[16 empty] | Valor | Valor | Valor | Valor
[16 empty] | Neto | 1a Dist | 2a Dist | COyM
[16 empty] | (MUSD) | (MUSD) | (MUSD) | (MUSD)
INSTALACIONES COMUNES A LA SUBESTACIÓN
[16 empty] | 36.185 | 36.185 | 0 | 0
[13 empty] | Terreno |  |  | 7.2779 | 7.2779 | 0 | 0
[13 empty] | Obras Generales |  |  | 28.9071 | 28.9071 | 0 | 0
INSTALACIONES DE LOS PATIOS
[13 empty] | 66 kV |  |  | 87.5155 | 87.5155 | 123.7005 | 5.0717
[13 empty] | Paño de Línea | B1 | Línea Tap.Longaví-Linares 66 KV | 14.0649 | 29.1718 | 41.2335 | 1.6906
[13 empty] | Paño de Línea | B2 | Línea Tap.Longaví-Parral 66 KV | 14.0649 | 29.1718 | 41.2335 | 1.6906
[13 empty] | Paño de Línea | B3 | Alimentador FFCC (Longaví) 66 KV | 14.0649 | 29.1718 | 41.2335 | 1.6906
[13 empty] | Instalaciones Comunes del Patio |  |  | 45.3209 | 0 | 0 | 0
[13 empty] | Total Subestación |  |  | 123.7005 | 123.7005 | 123.7005 | 5.0717
S/E PARRAL 154/66 KV
[16 empty] | Valor | Valor | Valor | Valor
[16 empty] | Neto | 1a Dist | 2a Dist | COyM
[16 empty] | (MUSD) | (MUSD) | (MUSD) | (MUSD)
INSTALACIONES COMUNES A LA SUBESTACIÓN
[16 empty] | 1237.6686 | 1237.6686 | 0 | 0
[13 empty] | Terreno |  |  | 488.4559 | 488.4559 | 0 | 0
[13 empty] | Edificaciones |  |  | 88.9539 | 88.9539 | 0 | 0
[13 empty] | Obras Generales |  |  | 575.6419 | 575.6419 | 0 | 0
[13 empty] | Equipos Auxiliares |  |  | 84.6168 | 84.6168 | 0 | 0
INSTALACIONES DE LOS PATIOS
[13 empty] | 154 kV |  |  | 519.8991 | 519.8991 | 755.987 | 24.9476
[13 empty] | Paño de Transformador | AT1 | Transformador T1 | 183.0938 | 255.7387 | 371.8704 | 12.2717
[13 empty] | Paño de Transformador | AT2 | Transformador T2 | 191.5156 | 264.1605 | 384.1166 | 12.6758
[13 empty] | Instalaciones Comunes del Patio |  |  | 145.2897 | 0 | 0 | 0
[13 empty] | 66 kV |  |  | 543.2691 | 543.2691 | 865.4937 | 35.4852
[13 empty] | Paño de Línea | B1 | Línea Parral-Cauquenes 66 KV (EMELECTRIC) | 0 | 27.9008 | 93.9426 | 3.8516
[13 empty] | Paño de Línea | B2 | Línea Parral-Linares 66 KV | 94.6953 | 122.5961 | 178.2674 | 7.309
[13 empty] | Paño de Línea | B3 | Línea Parral-Chillán 66 KV | 94.2012 | 122.1019 | 177.5488 | 7.2795
[13 empty] | Paño de Transformador | BT1 | Transformador T1 | 93.3535 | 121.2543 | 176.3162 | 7.229
[13 empty] | Paño de Transformador | BT2 | Transformador T2 | 93.6145 | 121.5152 | 176.6957 | 7.2445
[13 empty] | Paño de Transformador | BT3 | Transformador T3 (EMELECTRIC) | 0 | 27.9008 | 62.7229 | 2.5716
[13 empty] | Paño Seccionador de Barra | BS | Seccionador barra 66 KV | 26.1777 | 0 | 0 | 0
[13 empty] | Instalaciones Comunes del Patio |  |  | 141.227 | 0 | 0 | 0
[13 empty] | 13,2 kV |  |  | 0 | 0 | 54.3616 | 2.555
[13 empty] | Paño de Línea | C1 | Alimentador Retiro 13,2 KV (EMELECTRIC) | 0 | 0 | 11.0422 | 0.51898
[13 empty] | Paño de Línea | C2 | Alimentador EE.Maule 13,2 KV (EMELECTRIC) | 0 | 0 | 11.0422 | 0.51898
[13 empty] | Paño de Línea | C3 | Alimentador Bullilleo 13,2 KV (EMELECTRIC) | 0 | 0 | 11.0422 | 0.51898
[13 empty] | Paño de Transformador | CT3 | Transformador T3 (EMELECTRIC) | 0 | 0 | 21.235 | 0.99804
EQUIPOS MAYORES
[13 empty] | 154 kV |  |  | 1167.2935 | 1167.2935 | 1697.3652 | 56.0131
[13 empty] | Transformador de Poder | T1 | Transformador 15 MVA 154/66 KV S/CDBC | 400.2394 | 400.2394 | 581.9894 | 19.2057
[13 empty] | Transformador de Poder | T2 | Transformador 56 MVA 154/66 KV S/CDBC | 767.0541 | 767.0541 | 1115.3758 | 36.8074
[13 empty] | 66 kV |  |  | 0 | 0 | 94.9229 | 3.8918
[13 empty] | Transformador de Poder | T3 | Transformador 10 MVA 66/13,2 KV (EMELECTRIC) | 0 | 0 | 94.9229 | 3.8918
[13 empty] | Total Subestación |  |  | 3468.1303 | 3468.1303 | 3468.1303 | 122.8927
S/E TAP ÑIQUÉN 66 KV
[16 empty] | Valor | Valor | Valor | Valor
[16 empty] | Neto | 1a Dist | 2a Dist | COyM
[16 empty] | (MUSD) | (MUSD) | (MUSD) | (MUSD)
INSTALACIONES COMUNES A LA SUBESTACIÓN
[16 empty] | 32.4398 | 32.4398 | 0 | 0
[13 empty] | Terreno |  |  | 3.6334 | 3.6334 | 0 | 0
[13 empty] | Obras Generales |  |  | 28.8065 | 28.8065 | 0 | 0
INSTALACIONES DE LOS PATIOS
[13 empty] | 66 kV |  |  | 96.2502 | 96.2502 | 128.69 | 5.2763
[13 empty] | Paño de Línea | B1 | Línea Tap Ñiquén-Parral 66 KV | 14.0649 | 28.7815 | 38.4819 | 1.5778
[13 empty] | Paño de Línea | B2 | Línea Tap Ñiquén-Chillán 66 KV | 14.0649 | 28.7815 | 38.4819 | 1.5778
[13 empty] | Paño de Línea | B3 | Línea Tap Ñiquén-FFCC Ñiquén 66 KV | 23.9707 | 38.6872 | 51.7263 | 2.1208
[13 empty] | Instalaciones Comunes del Patio |  |  | 44.1497 | 0 | 0 | 0
[13 empty] | Total Subestación |  |  | 128.69 | 128.69 | 128.69 | 5.2763
S/E TAP SAN CARLOS 66 KV
[16 empty] | Valor | Valor | Valor | Valor
[16 empty] | Neto | 1a Dist | 2a Dist | COyM
[16 empty] | (MUSD) | (MUSD) | (MUSD) | (MUSD)
INSTALACIONES COMUNES A LA SUBESTACIÓN
[16 empty] | 0 | 0 | 0 | 0
[13 empty] | Terreno |  |  | 0 | 0 | 0 | 0
INSTALACIONES DE LOS PATIOS
[13 empty] | 66 kV |  |  | 86.6693 | 86.6693 | 86.6693 | 3.5534
[13 empty] | Paño de Línea | B1 | Línea Tap San Carlos-Chillán 66 KV | 19.3288 | 43.3346 | 43.3346 | 1.7767
[13 empty] | Paño de Línea | B2 | Línea Tap San Carlos-Parral 66 KV | 19.3288 | 43.3346 | 43.3346 | 1.7767
[13 empty] | Instalaciones Comunes del Patio |  |  | 48.0116 | 0 | 0 | 0
[13 empty] | Total Subestación |  |  | 86.6693 | 86.6693 | 86.6693 | 3.5534
S/E COCHARCAS 66/13,2 KV
[16 empty] | Valor | Valor | Valor | Valor
[16 empty] | Neto | 1a Dist | 2a Dist | COyM
[16 empty] | (MUSD) | (MUSD) | (MUSD) | (MUSD)
INSTALACIONES COMUNES A LA SUBESTACIÓN
[16 empty] | 80.791 | 80.791 | 0 | 0
[13 empty] | Terreno |  |  | 2.097 | 2.097 | 0 | 0
[13 empty] | Obras Generales |  |  | 72.8837 | 72.8837 | 0 | 0
[13 empty] | Equipos Auxiliares |  |  | 5.8103 | 5.8103 | 0 | 0
INSTALACIONES DE LOS PATIOS
[13 empty] | 66 kV |  |  | 137.4247 | 137.4247 | 162.1403 | 6.6478
[13 empty] | Paño de Línea | B1 | Línea Cocharcas-Chillán 66 KV | 14.3953 | 16.4067 | 19.0643 | 0.78164
[13 empty] | Paño de Línea | B2 | Línea Cocharcas-Tap San Carlos 66 KV | 14.3953 | 16.4067 | 19.0643 | 0.78164
[13 empty] | Paño de Línea | B3 | Línea Cocharcas-FFCC 66 KV | 14.3953 | 16.4067 | 19.0643 | 0.78164
[13 empty] | Paño de Línea | B4 | Alimentador a Coop. de Chillán 66 KV | 14.3953 | 16.4067 | 19.0643 | 0.78164
[13 empty] | Paño de Línea | B5 | Alimentador a EMEL 66 KV (EMELECTRIC) | 0 | 2.0115 | 4.793 | 0.19651
[13 empty] | Paño de Transformador | BT1 | Transformador T1 | 67.7748 | 69.7863 | 81.0902 | 3.3247
[13 empty] | Instalaciones Comunes del Patio |  |  | 12.069 | 0 | 0 | 0
[13 empty] | 15 kV |  |  | 139.1423 | 139.1423 | 161.6804 | 7.599
[13 empty] | Paño de Línea | C1 | Alimentador Iansa 15 KV | 36.9686 | 44.0948 | 51.2372 | 2.4081
[13 empty] | Paño de Transformador | CT1 | Transformador T1 | 87.9213 | 95.0475 | 110.4432 | 5.1908
[13 empty] | Instalaciones Comunes del Patio |  |  | 14.2523 | 0 | 0 | 0
EQUIPOS MAYORES
[13 empty] | 66 kV |  |  | 223.7605 | 223.7605 | 244.2457 | 10.0141
[13 empty] | Transformador de Poder | T1 | Transformador 4,2 MVA 66/15 KV S/CDBC | 126.469 | 126.469 | 146.9543 | 6.0251
[13 empty] | Transformador de Poder | T2 | Transformador 2,5 MVA 66/13,2 KV S/CDBC (Reserva) | 97.2915 | 97.2915 | 97.2915 | 3.9889
[13 empty] | 15 kV |  |  | 80.5793 | 80.5793 | 93.6314 | 4.4007
[13 empty] | Regulador de Voltaje | R1 | Regulador de Voltaje 200A | 40.2896 | 40.2896 | 46.8157 | 2.2003
[13 empty] | Regulador de Voltaje | R2 | Regulador de Voltaje 200A | 40.2896 | 40.2896 | 46.8157 | 2.2003
[13 empty] | Total Subestación |  |  | 661.6978 | 661.6978 | 661.6978 | 28.6615
S/E CHILLAN 154/66/MT KV
[16 empty] | Valor | Valor | Valor | Valor
[16 empty] | Neto | 1a Dist | 2a Dist | COyM
[16 empty] | (MUSD) | (MUSD) | (MUSD) | (MUSD)
INSTALACIONES COMUNES A LA SUBESTACIÓN
[16 empty] | 1320.778 | 1320.778 | 0 | 0
[13 empty] | Terreno |  |  | 426.9055 | 426.9055 | 0 | 0
[13 empty] | Edificaciones |  |  | 102.4091 | 102.4091 | 0 | 0
[13 empty] | Obras Generales |  |  | 748.4312 | 748.4312 | 0 | 0
[13 empty] | Equipos Auxiliares |  |  | 43.0321 | 43.0321 | 0 | 0
INSTALACIONES DE LOS PATIOS
[13 empty] | 154 kV |  |  | 329.6628 | 329.6628 | 455.4815 | 15.0309
[13 empty] | Paño de Transformador | AT3 | Transformador T3 | 176.5233 | 329.6628 | 455.4815 | 15.0309
[13 empty] | Instalaciones Comunes del Patio |  |  | 153.1395 | 0 | 0 | 0
[13 empty] | 66 kV |  |  | 943.312 | 943.312 | 1303.3351 | 53.4367
[13 empty] | Paño de Línea | B1 | Línea Chillán-Sta.Elvira 66 KV | 124.8883 | 169.0892 | 233.6235 | 9.5786
[13 empty] | Paño de Línea | B2 | Línea Chillán-Parral 66 KV | 126.1365 | 170.3374 | 235.3481 | 9.6493
[13 empty] | Paño de Línea | B3 | Línea Chillán-Charrúa 66 KV | 125.9529 | 170.1537 | 235.0943 | 9.6389
[13 empty] | Paño de Transformador | BT1 | Transformador T1 | 92.9676 | 137.1684 | 189.5199 | 7.7703
[13 empty] | Paño de Transformador | BT2 | Transformador T2 | 101.0183 | 145.2191 | 200.6432 | 8.2264
[13 empty] | Paño de Transformador | BT3 | Transformador T3, | 107.1435 | 151.3443 | 209.1062 | 8.5734
[13 empty] | Paño de Transferencia | BR | Transferencia entre barras 66 KV | 50.6234 | 0 | 0 | 0
[13 empty] | Paño Seccionador de Barra | BS | Seccionadores barra 66 KV | 28.6915 | 0 | 0 | 0
[13 empty] | Instalaciones Comunes del Patio |  |  | 185.8901 | 0 | 0 | 0
[13 empty] | 15 kV |  |  | 286.5172 | 286.5172 | 395.869 | 18.6058
[13 empty] | Paño de Línea | C1 | Alimentador Huambalí 15 KV | 60.3228 | 72.4674 | 100.1252 | 4.7059
[13 empty] | Paño de Línea | C2 | Alimentador Vicuña Mackenna 15 KV | 60.3228 | 72.4674 | 100.1252 | 4.7059
[13 empty] | Paño de Línea | C3 | Alimentador Andacollo 15 KV | 66.0791 | 78.2237 | 108.0784 | 5.0797
[13 empty] | Paño de Transformador | CT2 | Transformador T2 | 51.2142 | 63.3588 | 87.5402 | 4.1144
[13 empty] | Paño Seccionador de Barra | CS | Seccionador de Barra 15 KV | 3.3881 | 0 | 0 | 0
[13 empty] | Instalaciones Comunes del Patio |  |  | 45.1904 | 0 | 0 | 0
[13 empty] | 13,2 kV |  |  | 138.6961 | 138.6961 | 191.6306 | 9.0066
[13 empty] | Paño de Línea | C4 | Alimentador San Carlos Coihueco 13,2 KV | 48.2698 | 49.4639 | 68.3422 | 3.2121
[13 empty] | Paño de Línea | C5 | Alimentador Bulnes (Copelec) 13,2 KV | 47.3408 | 48.5348 | 67.0586 | 3.1518
[13 empty] | Paño de Transformador | CT1 | Transformador T1 | 39.5033 | 40.6973 | 56.2298 | 2.6428
[13 empty] | Instalaciones Comunes del Patio |  |  | 3.5822 | 0 | 0 | 0
COMPENSACIÓN DE REACTIVOS
[13 empty] | 13,2 kV |  |  | 53.7309 | 53.7309 | 74.2377 | 3.4892
[13 empty] | Paño de Banco CC.EE. | CE1 | Conexión CCEE1 a barra 13,2 KV | 53.7309 | 53.7309 | 74.2377 | 3.4892
EQUIPOS MAYORES
[13 empty] | 154 kV |  |  | 1062.8301 | 1062.8301 | 1468.4683 | 48.4595
[13 empty] | Transformador de Poder | T3 | Transformador 56 MVA 154/66 KV C/CDBC | 1062.8301 | 1062.8301 | 1468.4683 | 48.4595
[13 empty] | 66 kV |  |  | 580.2149 | 580.2149 | 801.6588 | 32.868
[13 empty] | Transformador de Poder | T1 | Transformador 10,2 MVA 66/13,2 KV S/CDBC | 196.4401 | 196.4401 | 271.4131 | 11.1279
[13 empty] | Transformador de Poder | T2 | Transformador 25 MVA 66/15 KV C/CDBC | 383.7748 | 383.7748 | 530.2457 | 21.7401
[13 empty] | 15 kV |  |  | 48.994 | 48.994 | 67.693 | 3.1816
[13 empty] | Autotransformador | ATR4 | Autotransformador 2,5 MVA 15/13,2 KV | 48.994 | 48.994 | 67.693 | 3.1816
[13 empty] | 13,2 kV |  |  | 16.6696 | 16.6696 | 23.0318 | 1.0825
[13 empty] | Banco de Condensadores | CCEE1 | Banco Condensadores Nº1 2,5 MVAr | 16.6696 | 16.6696 | 23.0318 | 1.0825
[13 empty] | Total Subestación |  |  | 4781.4057 | 4781.4057 | 4781.4057 | 185.1608
S/E SANTA ELVIRA 66/15 KV
[16 empty] | Valor | Valor | Valor | Valor
[16 empty] | Neto | 1a Dist | 2a Dist | COyM
[16 empty] | (MUSD) | (MUSD) | (MUSD) | (MUSD)
INSTALACIONES COMUNES A LA SUBESTACIÓN
[16 empty] | 820.3487 | 820.3487 | 0 | 0
[13 empty] | Terreno |  |  | 246.7092 | 246.7092 | 0 | 0
[13 empty] | Edificaciones |  |  | 35.1331 | 35.1331 | 0 | 0
[13 empty] | Obras Generales |  |  | 514.6247 | 514.6247 | 0 | 0
[13 empty] | Equipos Auxiliares |  |  | 23.8818 | 23.8818 | 0 | 0
INSTALACIONES DE LOS PATIOS
[13 empty] | 66 kV |  |  | 166.1859 | 166.1859 | 289.8606 | 11.8843
[13 empty] | Paño de Línea | B | Línea Sta.Elvira-Chillán 66 KV | 45.2595 | 69.5133 | 121.2448 | 4.971
[13 empty] | Paño de Transformador | BT1 | Transformador T1 | 23.3914 | 47.6452 | 83.1026 | 3.4072
[13 empty] | Paño de Transformador | BT2 | Transformador T2 | 24.7735 | 49.0273 | 85.5132 | 3.506
[13 empty] | Instalaciones Comunes del Patio |  |  | 72.7614 | 0 | 0 | 0
[13 empty] | 15 kV |  |  | 367.0537 | 367.0537 | 640.2134 | 30.09
[13 empty] | Paño de Línea | C1 | Alimentador Coihueco 15 KV | 42.1869 | 47.879 | 83.5104 | 3.925
[13 empty] | Paño de Línea | C2 | Alimentador Almagro 15 KV | 42.2222 | 47.9144 | 83.572 | 3.9279
[13 empty] | Paño de Línea | C3 | Alimentador O'Higgins 15 KV | 42.1869 | 47.879 | 83.5104 | 3.925
[13 empty] | Paño de Línea | C4 | Alimentador Gamero 15 KV | 42.1939 | 47.8861 | 83.5227 | 3.9256
[13 empty] | Paño de Línea | C5 | Alimentador Sargento Aldea 15 kV | 42.2571 | 47.9492 | 83.6328 | 3.9307
[13 empty] | Paño de Transformador | CT1 | Transformador T1 | 61.8334 | 67.5256 | 117.7778 | 5.5356
[13 empty] | Paño de Transformador | CT2 | Transformador T2 | 54.3282 | 60.0204 | 104.6873 | 4.9203
[13 empty] | Paño Seccionador de Barra | CS | Seccionador barra 15 KV | 3.1338 | 0 | 0 | 0
[13 empty] | Instalaciones Comunes del Patio |  |  | 36.7114 | 0 | 0 | 0
EQUIPOS MAYORES
[13 empty] | 66 kV |  |  | 569.0903 | 569.0903 | 992.6047 | 40.6968
[13 empty] | Transformador de Poder | T1 | Transformador 25 MVA 66/15 KV C/CDBC | 383.7748 | 383.7748 | 669.3782 | 27.4445
[13 empty] | Transformador de Poder | T2 | Transformador 10 MVA 66/24-14,4 KV S/CDBC | 185.3155 | 185.3155 | 323.2265 | 13.2523
[13 empty] | Total Subestación |  |  | 1922.6786 | 1922.6786 | 1922.6786 | 82.6711
S/E TAP TRES ESQUINAS 66 KV
[16 empty] | Valor | Valor | Valor | Valor
[16 empty] | Neto | 1a Dist | 2a Dist | COyM
[16 empty] | (MUSD) | (MUSD) | (MUSD) | (MUSD)
INSTALACIONES COMUNES A LA SUBESTACIÓN
[16 empty] | 39.9235 | 39.9235 | 0 | 0
[13 empty] | Terreno |  |  | 2.6914 | 2.6914 | 0 | 0
[13 empty] | Obras Generales |  |  | 37.2322 | 37.2322 | 0 | 0
INSTALACIONES DE LOS PATIOS
[13 empty] | 66 kV |  |  | 78.2788 | 78.2788 | 118.2023 | 4.8463
[13 empty] | Paño de Línea | B1 | Linea Tap Tres Esquinas - Chillán 66 kV | 14.0649 | 19.5697 | 29.5506 | 1.2116
[13 empty] | Paño de Línea | B2 | Linea Tap Tres Esquinas - Charrúa 66 kV | 14.0649 | 19.5697 | 29.5506 | 1.2116
[13 empty] | Paño de Línea | B3 | Linea Tap Tres Esquinas - Bulnes (FFCC) 66 kV | 14.0649 | 19.5697 | 29.5506 | 1.2116
[13 empty] | Paño de Línea | B4 | Linea Tap Tres Esquinas - Bulnes (Copelec) 66 kV | 14.0649 | 19.5697 | 29.5506 | 1.2116
[13 empty] | Instalaciones Comunes del Patio |  |  | 22.0193 | 0 | 0 | 0
[13 empty] | Total Subestación |  |  | 118.2023 | 118.2023 | 118.2023 | 4.8463
S/E CHARRUA 66 KV
[16 empty] | Valor | Valor | Valor | Valor
[16 empty] | Neto | 1a Dist | 2a Dist | COyM
[16 empty] | (MUSD) | (MUSD) | (MUSD) | (MUSD)
INSTALACIONES COMUNES A LA SUBESTACIÓN
[16 empty] | 44.1249 | 44.1249 | 0 | 0
[13 empty] | Terreno |  |  | 0 | 0 | 0 | 0
[13 empty] | Obras Generales |  |  | 44.1249 | 44.1249 | 0 | 0
INSTALACIONES DE LOS PATIOS
[13 empty] | 66 kV |  |  | 153.6945 | 153.6945 | 197.8194 | 8.1106
[13 empty] | Paño de Línea | B6 | Línea Charrúa-Chillán 66 KV | 128.9144 | 153.6945 | 197.8194 | 8.1106
[13 empty] | Instalaciones Comunes del Patio |  |  | 24.7801 | 0 | 0 | 0
[13 empty] | Total Subestación |  |  | 197.8194 | 197.8194 | 197.8194 | 8.1106
S/E CONCEPCIÓN 66 KV
[16 empty] | Valor | Valor | Valor | Valor
[16 empty] | Neto | 1a Dist | 2a Dist | COyM
[16 empty] | (MUSD) | (MUSD) | (MUSD) | (MUSD)
INSTALACIONES COMUNES A LA SUBESTACIÓN
[16 empty] | 147.5169 | 147.5169 | 0 | 0
[13 empty] | Terreno |  |  | 0 | 0 | 0 | 0
[13 empty] | Obras Generales |  |  | 147.5169 | 147.5169 | 0 | 0
INSTALACIONES DE LOS PATIOS
[13 empty] | 66 kV |  |  | 160.2683 | 160.2683 | 307.7852 | 12.6192
[13 empty] | Paño de Línea | B3 | Línea Concepción-Penco 66 KV | 113.8057 | 160.2683 | 307.7852 | 12.6192
[13 empty] | Instalaciones Comunes del Patio |  |  | 46.4627 | 0 | 0 | 0
[13 empty] | Total Subestación |  |  | 307.7852 | 307.7852 | 307.7852 | 12.6192
S/E MAHNS 66/15 KV
[16 empty] | Valor | Valor | Valor | Valor
[16 empty] | Neto | 1a Dist | 2a Dist | COyM
[16 empty] | (MUSD) | (MUSD) | (MUSD) | (MUSD)
INSTALACIONES COMUNES A LA SUBESTACIÓN
[16 empty] | 314.7509 | 314.7509 | 0 | 0
[13 empty] | Terreno |  |  | 25.2989 | 25.2989 | 0 | 0
[13 empty] | Obras Generales |  |  | 219.6886 | 219.6886 | 0 | 0
[13 empty] | Equipos Auxiliares |  |  | 69.7634 | 69.7634 | 0 | 0
INSTALACIONES DE LOS PATIOS
[13 empty] | 66 kV |  |  | 100.6661 | 100.6661 | 146.7557 | 6.017
[13 empty] | Paño de Transformador | BT1 | Transformador T1 | 54.0286 | 100.6661 | 146.7557 | 6.017
[13 empty] | Instalaciones Comunes del Patio |  |  | 46.6374 | 0 | 0 | 0
[13 empty] | 15 kV |  |  | 293.7109 | 293.7109 | 428.1855 | 20.1247
[13 empty] | Paño de Línea | C1 | Interconexión Tomé 15 KV | 38.6896 | 45.3651 | 66.1353 | 3.1084
[13 empty] | Paño de Línea | C2 | Alimentador Dichato 15 KV | 41.1779 | 47.8534 | 69.7629 | 3.2789
[13 empty] | Paño de Línea | C3 | Alimentador Nogueira 15 KV | 41.1779 | 47.8534 | 69.7629 | 3.2789
[13 empty] | Paño de Línea | C4 | Alimentador Linos 15 KV | 41.1779 | 47.8534 | 69.7629 | 3.2789
[13 empty] | Paño de Línea | C5 | Alimentador Lirquén 15 KV | 37.0632 | 43.7386 | 63.7642 | 2.9969
[13 empty] | Paño de Transformador | CT1 | Transformador T1 | 54.3717 | 61.0471 | 88.9973 | 4.1829
[13 empty] | Paño Seccionador de Barra | CS | Seccionador barra 15 KV | 2.6283 | 0 | 0 | 0
[13 empty] | Instalaciones Comunes del Patio |  |  | 37.4246 | 0 | 0 | 0
EQUIPOS MAYORES
[13 empty] | 66 kV |  |  | 293.0824 | 293.0824 | 427.2691 | 17.518
[13 empty] | Transformador de Poder | T1 | Transformador 10,5 MVA 66/15 KV C/CDBC | 293.0824 | 293.0824 | 427.2691 | 17.518
[13 empty] | Total Subestación |  |  | 1002.2103 | 1002.2103 | 1002.2103 | 43.6597
S/E TOMÉ 66/23 KV
[16 empty] | Valor | Valor | Valor | Valor
[16 empty] | Neto | 1a Dist | 2a Dist | COyM
[16 empty] | (MUSD) | (MUSD) | (MUSD) | (MUSD)
INSTALACIONES COMUNES A LA SUBESTACIÓN
[16 empty] | 239.9203 | 239.9203 | 0 | 0
[13 empty] | Terreno |  |  | 0 | 0 | 0 | 0
[13 empty] | Edificaciones |  |  | 14.1202 | 14.1202 | 0 | 0
[13 empty] | Obras Generales |  |  | 202.7897 | 202.7897 | 0 | 0
[13 empty] | Equipos Auxiliares |  |  | 23.0105 | 23.0105 | 0 | 0
INSTALACIONES DE LOS PATIOS
[13 empty] | 66 kV |  |  | 103.9664 | 103.9664 | 146.5387 | 6.0081
[13 empty] | Paño de Línea | B1 | Línea Tomé-Mahns 66 KV | 6.2734 | 10.8499 | 15.2928 | 0.627
[13 empty] | Paño de Línea | B2 | Línea Tomé-Penco 66 KV | 8.884 | 13.4605 | 18.9723 | 0.77787
[13 empty] | Paño de Transformador | BT | Transformador T1-T2 | 8.6317 | 13.2082 | 18.6167 | 0.76328
[13 empty] | Paño de Transformador | BT1 | Transformador T1 | 31.883 | 36.4595 | 51.389 | 2.1069
[13 empty] | Paño de Transformador | BT2 | Transformador T2 | 25.4118 | 29.9883 | 42.2679 | 1.733
[13 empty] | Instalaciones Comunes del Patio |  |  | 22.8826 | 0 | 0 | 0
[13 empty] | 23 kV |  |  | 113.1284 | 113.1284 | 179.3666 | 8.4302
[13 empty] | Paño de Línea | E1 | Alimentador Coelemu 23 KV (EMELECTRIC) | 0 | 6.5966 | 19.2549 | 0.90498
[13 empty] | Paño de Línea | E2 | Alimentador Rafael 23 KV | 32.0692 | 38.6658 | 64.4559 | 3.0294
[13 empty] | Paño de Transformador | ET | Transformadores T1 y T2
[13 empty] | Paño de Transformador | ET1 | Transformador T1
[13 empty] | Paño de Transformador | ET | Transformadores T1 y T2 | 42.4294 | 49.0259 | 69.1011 | 3.2478
[13 empty] | Paño de Transformador | ET3 | Autotransformador ATR3 | 12.2435 | 18.8401 | 26.5547 | 1.2481
[13 empty] | Instalaciones Comunes del Patio |  |  | 26.3863 | 0 | 0 | 0
[13 empty] | 15 kV |  |  | 6.1735 | 6.1735 | 8.7014 | 0.40896
[13 empty] | Paño de Transformador | CT3 | Autotransformador ATR3 | 6.1735 | 6.1735 | 8.7014 | 0.40896
EQUIPOS MAYORES
[13 empty] | 66 kV |  |  | 265.0183 | 265.0183 | 373.5382 | 15.3151
[13 empty] | Transformador de Poder | T1 | Transformador 5 MVA 66/23 KV S/CDBC | 132.5091 | 132.5091 | 186.7691 | 7.6575
[13 empty] | Transformador de Poder | T2 | Transformador 5 MVA 66/23 KV S/CDBC | 132.5091 | 132.5091 | 186.7691 | 7.6575
[13 empty] | 23 kV |  |  | 48.994 | 48.994 | 69.0561 | 3.2456
[13 empty] | Autotransformador | ATR3 | Autotransformador 2 MVA 23/15 kV | 48.994 | 48.994 | 69.0561 | 3.2456
[13 empty] | Total Subestación |  |  | 777.2009 | 777.2009 | 777.2009 | 33.408
S/E PENCO 66/15 KV
[16 empty] | Valor | Valor | Valor | Valor
[16 empty] | Neto | 1a Dist | 2a Dist | COyM
[16 empty] | (MUSD) | (MUSD) | (MUSD) | (MUSD)
INSTALACIONES COMUNES A LA SUBESTACIÓN
[16 empty] | 718.3222 | 718.3222 | 0 | 0
[13 empty] | Terreno |  |  | 65.426 | 65.426 | 0 | 0
[13 empty] | Edificaciones |  |  | 37.3756 | 37.3756 | 0 | 0
[13 empty] | Obras Generales |  |  | 523.5517 | 523.5517 | 0 | 0
[13 empty] | Equipos Auxiliares |  |  | 91.9689 | 91.9689 | 0 | 0
INSTALACIONES DE LOS PATIOS
[13 empty] | 66 kV |  |  | 398.96 | 398.96 | 793.0499 | 32.515
[13 empty] | Paño de Línea | B1 | Línea Penco-Tomé 66 KV | 69.8986 | 100.5428 | 199.8584 | 8.1942
[13 empty] | Paño de Línea | B1-2 | Conexión barra 66 a Línea Concepción-Tomé 66 KV | 15.6118 | 46.256 | 91.9473 | 3.7698
[13 empty] | Paño de Línea | B2 | Línea Penco-Lirquén 66 KV | 76.6394 | 107.2836 | 213.2576 | 8.7436
[13 empty] | Paño de Línea | B3 | Línea Penco-Alonso Ribera 66 KV | 11.1779 | 41.8222 | 83.1338 | 3.4085
[13 empty] | Paño de Transformador | BT1 | Transformador T1 | 72.4111 | 103.0554 | 204.8528 | 8.399
[13 empty] | Paño Seccionador de Barra | BS | Seccionador de Barra 66 KV | 6.2734 | 0 | 0 | 0
[13 empty] | Instalaciones Comunes del Patio |  |  | 146.9478 | 0 | 0 | 0
[13 empty] | 15 kV |  |  | 131.7991 | 131.7991 | 261.9893 | 12.3135
[13 empty] | Paño de Línea | C1 | Alimentador Infante 15 KV | 34.863 | 40.5402 | 80.5855 | 3.7875
[13 empty] | Paño de Línea | C2 | Alimentador Desiderio Guzmán 15 KV | 37.9032 | 43.5804 | 86.6288 | 4.0716
[13 empty] | Paño de Transformador | CT1 | Transformador T1 | 42.0013 | 47.6785 | 94.775 | 4.4544
[13 empty] | Instalaciones Comunes del Patio |  |  | 17.0317 | 0 | 0 | 0
EQUIPOS MAYORES
[13 empty] | 66 kV |  |  | 196.4401 | 196.4401 | 390.4822 | 16.0098
[13 empty] | Transformador de Poder | T1 | Transformador 10 MVA 66/24-14,4 KV S/CDBC | 196.4401 | 196.4401 | 390.4822 | 16.0098
[13 empty] | Total Subestación |  |  | 1445.5213 | 1445.5213 | 1445.5213 | 60.8383
S/E LIRQUEN 66/15 KV
[16 empty] | Valor | Valor | Valor | Valor
[16 empty] | Neto | 1a Dist | 2a Dist | COyM
[16 empty] | (MUSD) | (MUSD) | (MUSD) | (MUSD)
INSTALACIONES COMUNES A LA SUBESTACIÓN
[16 empty] | 389.9932 | 389.9932 | 0 | 0
[13 empty] | Terreno |  |  | 80.5009 | 80.5009 | 0 | 0
[13 empty] | Edificaciones |  |  | 23.1571 | 23.1571 | 0 | 0
[13 empty] | Obras Generales |  |  | 193.623 | 193.623 | 0 | 0
[13 empty] | Equipos Auxiliares |  |  | 92.7122 | 92.7122 | 0 | 0
INSTALACIONES DE LOS PATIOS
[13 empty] | 66 kV |  |  | 276.0299 | 276.0299 | 387.7436 | 15.8975
[13 empty] | Paño de Línea | B1 | Línea Lirquén-Penco 66 KV | 10.6133 | 39.3093 | 55.2184 | 2.264
[13 empty] | Paño de Línea | BS | Paño "Reserva" | 6.2734 | 34.9694 | 49.1221 | 2.014
[13 empty] | Paño de Transformador | BT | Transformador T1 y futuro T2 | 47.4458 | 76.1418 | 106.9576 | 4.3853
[13 empty] | Paño de Transformador | BT1 | Transformador T1 | 54.2141 | 82.9101 | 116.4652 | 4.7751
[13 empty] | Paño de Transformador | BT2 | Transformador T2 por instalar | 14.0033 | 42.6992 | 59.9803 | 2.4592
[13 empty] | Instalaciones Comunes del Patio |  |  | 143.4799 | 0 | 0 | 0
[13 empty] | 15 kV |  |  | 336.4347 | 336.4347 | 472.5951 | 22.212
[13 empty] | Paño de Línea | C2 | Alimentador El Mirador 15 KV | 57.0908 | 81.9548 | 115.1232 | 5.4108
[13 empty] | Paño de Línea | C3 | Alimentador Vipla 2 15 KV | 60.868 | 85.7321 | 120.4292 | 5.6602
[13 empty] | Paño de Línea | C6 | Alimentador Vipla 1 15 KV | 61.1109 | 85.975 | 120.7704 | 5.6762
[13 empty] | Paño de Transformador | CT1 | Transformador T1 | 57.9088 | 82.7729 | 116.2724 | 5.4648
[13 empty] | Paño Seccionador de Barra | CS | Seccionador barra 15 KV | 11.6215 | 0 | 0 | 0
[13 empty] | Instalaciones Comunes del Patio |  |  | 87.8346 | 0 | 0 | 0
COMPENSACIÓN DE REACTIVOS
[13 empty] | 15 kV |  |  | 65.169 | 65.169 | 91.5439 | 4.3026
[13 empty] | Paño de Banco CC.EE. | CE1 | Conexión CCEE1 a barra 15 kV | 65.169 | 65.169 | 91.5439 | 4.3026
EQUIPOS MAYORES
[13 empty] | 66 kV |  |  | 273.7539 | 273.7539 | 384.5465 | 15.7664
[13 empty] | Transformador de Poder | T1 | Transformador 10 MVA 66/15 KV C/CDBC | 273.7539 | 273.7539 | 384.5465 | 15.7664
[13 empty] | 15 kV |  |  | 12.2347 | 12.2347 | 17.1862 | 0.80775
[13 empty] | Banco de Condensadores | CCEE1 | Banco Condensadores Nº1 2,5 MVAr | 12.2347 | 12.2347 | 17.1862 | 0.80775
[13 empty] | Total Subestación |  |  | 1353.6153 | 1353.6153 | 1353.6153 | 58.9862
S/E ANDALIEN 66/15 KV
[16 empty] | Valor | Valor | Valor | Valor
[16 empty] | Neto | 1a Dist | 2a Dist | COyM
[16 empty] | (MUSD) | (MUSD) | (MUSD) | (MUSD)
INSTALACIONES COMUNES A LA SUBESTACIÓN
[16 empty] | 1262.924 | 1262.924 | 0 | 0
[13 empty] | Terreno |  |  | 884.6926 | 884.6926 | 0 | 0
[13 empty] | Edificaciones |  |  | 59.8009 | 59.8009 | 0 | 0
[13 empty] | Obras Generales |  |  | 230.0899 | 230.0899 | 0 | 0
[13 empty] | Equipos Auxiliares |  |  | 88.3405 | 88.3405 | 0 | 0
INSTALACIONES DE LOS PATIOS
[13 empty] | 66 kV |  |  | 193.3189 | 193.3189 | 342.9398 | 14.0605
[13 empty] | Paño de Línea | B1 | Líneas Concepción nº2-A.de Ribera 66 KV | 12.6289 | 43.7372 | 77.588 | 3.1811
[13 empty] | Paño de Línea | B2 | Línea Concepción-Andalién nº1 66kV | 5.2211 | 36.3294 | 64.4468 | 2.6423
[13 empty] | Paño de Transformador | BT1 | Transformador T1 | 25.5179 | 56.6262 | 100.4525 | 4.1186
[13 empty] | Paño de Transformador | BT2 | Transformador T2 | 25.5179 | 56.6262 | 100.4525 | 4.1186
[13 empty] | Paño Seccionador de Barra | BS | Seccionador barra 66 KV | 6.4587 | 0 | 0 | 0
[13 empty] | Instalaciones Comunes del Patio |  |  | 117.9744 | 0 | 0 | 0
[13 empty] | 15 kV |  |  | 744.6827 | 744.6827 | 1321.0366 | 62.0887
[13 empty] | Paño de Línea | C1 | Alimentador Cosmito 15 KV | 51.8351 | 91.6998 | 162.6716 | 7.6456
[13 empty] | Paño de Línea | C2 | Alimentador Central 15 KV | 48.4551 | 88.3198 | 156.6756 | 7.3638
[13 empty] | Paño de Línea | C3 | Alimentador Lo Galindo 15 KV | 52.0058 | 91.8705 | 162.9745 | 7.6598
[13 empty] | Paño de Línea | C4 | Alimentador La Pólvora 15 KV | 52.0058 | 91.8705 | 162.9745 | 7.6598
[13 empty] | Paño de Línea | C5 | Alimentador Camilo Henriquez 15 KV | 52.0809 | 91.9455 | 163.1076 | 7.6661
[13 empty] | Paño de Línea | C6 | Alimentador Irarrázabal 15 KV | 52.0809 | 91.9455 | 163.1076 | 7.6661
[13 empty] | Paño de Transformador | CT1 | Transformador T1 | 59.3595 | 99.2241 | 176.0195 | 8.2729
[13 empty] | Paño de Transformador | CT2 | Transformador T2 | 57.9424 | 97.807 | 173.5057 | 8.1548
[13 empty] | Paño de Transferencia | CR1 | Transferencia entre barras 15 KV Nº1 | 42.1748 | 0 | 0 | 0
[13 empty] | Paño de Transferencia | CR2 | Transferencia entre barras 15 KV Nº2 | 42.1748 | 0 | 0 | 0
[13 empty] | Paño Seccionador de Barra | CS | Seccionador barra 15 KV | 2.8823 | 0 | 0 | 0
[13 empty] | Instalaciones Comunes del Patio |  |  | 231.6853 | 0 | 0 | 0
EQUIPOS MAYORES
[13 empty] | 66 kV |  |  | 693.7696 | 693.7696 | 1230.7188 | 50.4595
[13 empty] | Transformador de Poder | T1 | Transformador 25 MVA 66/15 KV C/CDBC | 383.7748 | 383.7748 | 680.8008 | 27.9128
[13 empty] | Transformador de Poder | T2 | Transformador 18,7 MVA 66/15 KV C/CDBC | 309.9948 | 309.9948 | 549.9181 | 22.5466
[13 empty] | Total Subestación |  |  | 2894.6952 | 2894.6952 | 2894.6952 | 126.6087
S/E ALONSO DE RIBERA 154/66 KV
[16 empty] | Valor | Valor | Valor | Valor
[16 empty] | Neto | 1a Dist | 2a Dist | COyM
[16 empty] | (MUSD) | (MUSD) | (MUSD) | (MUSD)
INSTALACIONES COMUNES A LA SUBESTACIÓN
[16 empty] | 3449.6719 | 3449.6719 | 0 | 0
[13 empty] | Terreno |  |  | 1739.1393 | 1739.1393 | 0 | 0
[13 empty] | Edificaciones |  |  | 74.7512 | 74.7512 | 0 | 0
[13 empty] | Obras Generales |  |  | 1574.0323 | 1574.0323 | 0 | 0
[13 empty] | Equipos Auxiliares |  |  | 61.7492 | 61.7492 | 0 | 0
INSTALACIONES DE LOS PATIOS
[13 empty] | 154 kV |  |  | 296.9958 | 296.9958 | 657.8846 | 21.7102
[13 empty] | Paño de Transformador | AT1 | Transformador T1 | 119.7755 | 148.4979 | 328.9423 | 10.8551
[13 empty] | Paño de Transformador | AT2 | Transformador T2 | 119.7755 | 148.4979 | 328.9423 | 10.8551
[13 empty] | Instalaciones Comunes del Patio |  |  | 57.4449 | 0 | 0 | 0
[13 empty] | 66 kV |  |  | 1225.1314 | 1225.1314 | 2713.8263 | 111.2669
[13 empty] | Paño de Línea | B1 | Línea Alonso de Ribera-Andalién 66 KV | 58.3491 | 122.3563 | 271.0352 | 11.1124
[13 empty] | Paño de Línea | B2 | Línea Alonso de Ribera-Chiguayante 66 KV | 97.5347 | 161.5418 | 357.8363 | 14.6713
[13 empty] | Paño de Línea | B3 | Línea Alonso de Ribera-Penco 66 KV | 87.4524 | 151.4596 | 335.5028 | 13.7556
[13 empty] | Paño de Línea | B4 | Línea Alonso de Ribera-Perales 66 KV | 87.117 | 151.1242 | 334.7598 | 13.7252
[13 empty] | Paño de Línea | B5 | Línea Alonso de Ribera-Ejército 66 KV | 87.117 | 151.1242 | 334.7598 | 13.7252
[13 empty] | Paño de Línea | B6 | Línea Alonso de Ribera-ColoColo 66 KV | 87.108 | 151.1151 | 334.7398 | 13.7243
[13 empty] | Paño de Transformador | BT1 | Transformador T1 | 104.1979 | 168.2051 | 372.5963 | 15.2765
[13 empty] | Paño de Transformador | BT2 | Transformador T2 | 104.1979 | 168.2051 | 372.5963 | 15.2765
[13 empty] | Paño de Transferencia | BR | Transferencia entre barras 66 KV | 57.1319 | 0 | 0 | 0
[13 empty] | Paño Seccionador de Barra | BS | Seccionadores de barra 66 KV | 25.0936 | 0 | 0 | 0
[13 empty] | Instalaciones Comunes del Patio |  |  | 429.832 | 0 | 0 | 0
EQUIPOS MAYORES
[13 empty] | 154 kV |  |  | 1316.8033 | 1316.8033 | 2916.8916 | 96.2574
[13 empty] | Transformador de Poder | T1 | Transformador 56 MVA 154/66 KV S/CDBC | 658.4017 | 658.4017 | 1458.4458 | 48.1287
[13 empty] | Transformador de Poder | T2 | Transformador 56 MVA 154/66 KV S/CDBC | 658.4017 | 658.4017 | 1458.4458 | 48.1287
[13 empty] | Total Subestación |  |  | 6288.6025 | 6288.6025 | 6288.6025 | 229.2345
S/E COLO COLO 66/15 KV
[16 empty] | Valor | Valor | Valor | Valor
[16 empty] | Neto | 1a Dist | 2a Dist | COyM
[16 empty] | (MUSD) | (MUSD) | (MUSD) | (MUSD)
INSTALACIONES COMUNES A LA SUBESTACIÓN
[16 empty] | 1046.8043 | 1046.8043 | 0 | 0
[13 empty] | Terreno |  |  | 551.0906 | 551.0906 | 0 | 0
[13 empty] | Edificaciones |  |  | 147.9605 | 147.9605 | 0 | 0
[13 empty] | Obras Generales |  |  | 259.8939 | 259.8939 | 0 | 0
[13 empty] | Equipos Auxiliares |  |  | 87.8594 | 87.8594 | 0 | 0
INSTALACIONES DE LOS PATIOS
[13 empty] | 66 kV |  |  | 404.9632 | 404.9632 | 614.3659 | 25.189
[13 empty] | Paño de Línea | B1 | Línea ColoColo-Ejército 66 KV | 18.6216 | 59.4251 | 90.1532 | 3.6963
[13 empty] | Paño de Línea | B2 | Línea ColoColo-Arrau Mendez 66 KV | 7.831 | 48.6345 | 73.783 | 3.0251
[13 empty] | Paño de Línea | B3 | Línea ColoColo-Alonso de Ribera 66 KV | 18.3999 | 59.2034 | 89.817 | 3.6825
[13 empty] | Paño de Transformador | BT1 | Transformador T1 | 78.0466 | 118.8501 | 180.3064 | 7.3926
[13 empty] | Paño de Transformador | BT2 | Transformador T2 | 78.0466 | 118.8501 | 180.3064 | 7.3926
[13 empty] | Paño Seccionador de Barra | BS | Seccionador barra 66 KV | 6.2734 | 0 | 0 | 0
[13 empty] | Instalaciones Comunes del Patio |  |  | 197.7442 | 0 | 0 | 0
[13 empty] | 15 kV |  |  | 758.1865 | 758.1865 | 1150.2375 | 54.0612
[13 empty] | Paño de Línea | C1 | Alimentador Tres Pascualas 15 KV | 60.84 | 66.284 | 100.5589 | 4.7263
[13 empty] | Paño de Línea | C2 | Alimentador Bulnes 15 KV | 60.84 | 66.284 | 100.5589 | 4.7263
[13 empty] | Paño de Línea | C3 | Alimentador Rengo 15 KV | 60.84 | 66.284 | 100.5589 | 4.7263
[13 empty] | Paño de Línea | C4 | Alimentador Caupolicán 15 KV | 60.84 | 66.284 | 100.5589 | 4.7263
[13 empty] | Paño de Línea | C5 | Alimentador Pinto 15 KV | 60.84 | 66.284 | 100.5589 | 4.7263
[13 empty] | Paño de Línea | C6 | Alimentador ColoColo 15 KV | 60.84 | 66.284 | 100.5589 | 4.7263
[13 empty] | Paño de Línea | C7 | Alimentador Castellón 15 KV | 60.84 | 66.284 | 100.5589 | 4.7263
[13 empty] | Paño de Línea | C8 | Alimentador Tucapel 15 KV | 60.84 | 66.284 | 100.5589 | 4.7263
[13 empty] | Paño de Transformador | CT1 | Transformador T1 | 109.4537 | 114.8977 | 174.3102 | 8.1926
[13 empty] | Paño de Transformador | CT2 | Transformador T2 | 107.5725 | 113.0166 | 171.4563 | 8.0584
[13 empty] | Paño Seccionador de Barra | CS1 | Seccionador barras 15 KV (Transformadores) | 3.6383 | 0 | 0 | 0
[13 empty] | Paño Seccionador de Barra | CS2 | Seccionador barras Nº1 y Nº2 15 KV | 34.7825 | 0 | 0 | 0
[13 empty] | Instalaciones Comunes del Patio |  |  | 16.0196 | 0 | 0 | 0
COMPENSACIÓN DE REACTIVOS
[13 empty] | 15 kV |  |  | 99.8309 | 99.8309 | 151.4525 | 7.1183
[13 empty] | Paño de Banco CC.EE. | CE1 | Conexión CCEE1 a barra 15 KV | 49.7148 | 49.7148 | 75.4219 | 3.5448
[13 empty] | Paño de Banco CC.EE. | CE2 | Conexión CCEE2 a barra 15 KV | 50.1161 | 50.1161 | 76.0306 | 3.5734
EQUIPOS MAYORES
[13 empty] | 66 kV |  |  | 730.0105 | 730.0105 | 1107.492 | 45.4072
[13 empty] | Transformador de Poder | T1 | Transformador 22,5 MVA 66/15 KV C/CDBC | 365.0052 | 365.0052 | 553.746 | 22.7036
[13 empty] | Transformador de Poder | T2 | Transformador 22,5 MVA 66/15 KV C/CDBC | 365.0052 | 365.0052 | 553.746 | 22.7036
[13 empty] | 15 kV |  |  | 31.4209 | 31.4209 | 47.6684 | 2.2404
[13 empty] | Banco de Condensadores | CCEE1 | Banco Condensadores Nº1 2,5 MVAr | 15.7105 | 15.7105 | 23.8342 | 1.1202
[13 empty] | Banco de Condensadores | CCEE2 | Banco Condensadores Nº2 2,5 MVAr | 15.7105 | 15.7105 | 23.8342 | 1.1202
[13 empty] | Total Subestación |  |  | 3071.2163 | 3071.2163 | 3071.2163 | 134.016
S/E CHIGUAYANTE 66/15 KV
[16 empty] | Valor | Valor | Valor | Valor
[16 empty] | Neto | 1a Dist | 2a Dist | COyM
[16 empty] | (MUSD) | (MUSD) | (MUSD) | (MUSD)
INSTALACIONES COMUNES A LA SUBESTACIÓN
[16 empty] | 754.2926 | 754.2926 | 0 | 0
[13 empty] | Terreno |  |  | 253.1893 | 253.1893 | 0 | 0
[13 empty] | Edificaciones |  |  | 38.975 | 38.975 | 0 | 0
[13 empty] | Obras Generales |  |  | 375.1305 | 375.1305 | 0 | 0
[13 empty] | Equipos Auxiliares |  |  | 86.9978 | 86.9978 | 0 | 0
INSTALACIONES DE LOS PATIOS
[13 empty] | 66 kV |  |  | 150.6245 | 150.6245 | 235.7035 | 9.6638
[13 empty] | Paño de Línea | BT | Línea Chiguayante-Alonso de Ribera 66 KV | 40.4865 | 63.0696 | 98.694 | 4.0465
[13 empty] | Paño de Transformador | BT1 | Transformador T1 | 21.1944 | 43.7775 | 68.5048 | 2.8087
[13 empty] | Paño de Transformador | BT2 | Transformador T2 | 21.1944 | 43.7775 | 68.5048 | 2.8087
[13 empty] | Instalaciones Comunes del Patio |  |  | 67.7492 | 0 | 0 | 0
[13 empty] | 15 kV |  |  | 496.7772 | 496.7772 | 777.3778 | 36.5368
[13 empty] | Paño de Línea | C1 | Alimentador Machasa 15 KV | 48.0931 | 54.9726 | 86.0234 | 4.0431
[13 empty] | Paño de Línea | C2 | Alimentador Manuel Rodríguez 15 KV | 60.1767 | 67.0562 | 104.9324 | 4.9318
[13 empty] | Paño de Línea | C3 | Alimentador Bío-Bío 15 KV | 65.0988 | 71.9783 | 112.6347 | 5.2938
[13 empty] | Paño de Línea | C4 | Alimentador Hualqui 15 KV | 43.2613 | 50.1408 | 78.4624 | 3.6877
[13 empty] | Paño de Línea | C5 | Alimentador Villuco 15 KV | 36.262 | 43.1415 | 67.5097 | 3.173
[13 empty] | Paño de Línea | C6 | Alimentador Las Violetas 15 KV | 43.2613 | 50.1408 | 78.4624 | 3.6877
[13 empty] | Paño de Transformador | CT1 | Transformador T1 | 66.7366 | 73.6161 | 115.1976 | 5.4143
[13 empty] | Paño de Transformador | CT2 | Transformador T2 | 78.8513 | 85.7308 | 134.1552 | 6.3053
[13 empty] | Paño Seccionador de Barra | CS | Seccionador barra 15 KV | 11.6215 | 0 | 0 | 0
[13 empty] | Instalaciones Comunes del Patio |  |  | 43.4144 | 0 | 0 | 0
COMPENSACIÓN DE REACTIVOS
[13 empty] | 15 kV |  |  | 121.3321 | 121.3321 | 189.8655 | 8.9237
[13 empty] | Paño de Banco CC.EE. | C7 | Conexión CCEE1 a barra 15 KV | 60.666 | 60.666 | 94.9328 | 4.4618
[13 empty] | Paño de Banco CC.EE. | C8 | Conexión CCEE2 a barra 15 KV | 60.666 | 60.666 | 94.9328 | 4.4618
EQUIPOS MAYORES
[13 empty] | 66 kV |  |  | 489.2702 | 489.2702 | 765.6305 | 31.3909
[13 empty] | Transformador de Poder | T1 | Transformador 10 MVA 66/24-15 KV S/CDBC | 185.3155 | 185.3155 | 289.9895 | 11.8896
[13 empty] | Transformador de Poder | T2 | Transformador 16,6 MVA 66/15 KV C/CDBC | 303.9547 | 303.9547 | 475.641 | 19.5013
[13 empty] | 15 kV |  |  | 77.4007 | 77.4007 | 121.1199 | 5.6926
[13 empty] | Regulador de Voltaje | R1 | Regulador de Voltaje 100A | 22.9899 | 22.9899 | 35.9756 | 1.6909
[13 empty] | Regulador de Voltaje | R2 | Regulador de Voltaje 100A | 22.9899 | 22.9899 | 35.9756 | 1.6909
[13 empty] | Banco de Condensadores | CCEE1 | Banco condensadores Nº1 2,5 MVAr | 15.7105 | 15.7105 | 24.5844 | 1.1555
[13 empty] | Banco de Condensadores | CCEE2 | Banco condensadores Nº2 2,5 MVAr | 15.7105 | 15.7105 | 24.5844 | 1.1555
[13 empty] | Total Subestación |  |  | 2089.6973 | 2089.6973 | 2089.6973 | 92.2078
S/E EJERCITO 66/15 KV
[16 empty] | Valor | Valor | Valor | Valor
[16 empty] | Neto | 1a Dist | 2a Dist | COyM
[16 empty] | (MUSD) | (MUSD) | (MUSD) | (MUSD)
INSTALACIONES COMUNES A LA SUBESTACIÓN
[16 empty] | 968.0759 | 968.0759 | 0 | 0
[13 empty] | Terreno |  |  | 464.3419 | 464.3419 | 0 | 0
[13 empty] | Edificaciones |  |  | 55.6813 | 55.6813 | 0 | 0
[13 empty] | Obras Generales |  |  | 328.4923 | 328.4923 | 0 | 0
[13 empty] | Equipos Auxiliares |  |  | 119.5604 | 119.5604 | 0 | 0
INSTALACIONES DE LOS PATIOS
[13 empty] | 66 kV |  |  | 307.7965 | 307.7965 | 477.7294 | 19.5869
[13 empty] | Paño de Línea | B1 | Línea Ejército-Alonso de Ribera 66 KV | 11.4054 | 32.6233 | 50.6344 | 2.076
[13 empty] | Paño de Línea | B2 | Línea Ejército-ColoColo 66 KV | 11.4054 | 32.6233 | 50.6344 | 2.076
[13 empty] | Paño de Línea | B3 | Conexión a línea Transelec Concepción-Coronel 66 KV | 11.4054 | 32.6233 | 50.6344 | 2.076
[13 empty] | Paño de Transformador | BT | Transformadores T1 y T2 | 42.5617 | 63.7796 | 98.9921 | 4.0587
[13 empty] | Paño de Transformador | BT1 | Transformador T1 | 22.2143 | 43.4322 | 67.4109 | 2.7638
[13 empty] | Paño de Transformador | BT2 | Transformador T2 | 21.9823 | 43.2002 | 67.0509 | 2.7491
[13 empty] | Otros Paños | B4 | Paño entre barras 66 KV | 38.2967 | 59.5146 | 92.3722 | 3.7873
[13 empty] | Paño Seccionador de Barra | BS1 | Seccionador barra Nº1 66 KV | 6.2734 | 0 | 0 | 0
[13 empty] | Paño Seccionador de Barra | BS2 | Seccionador barra Nº2 66 KV | 6.2734 | 0 | 0 | 0
[13 empty] | Instalaciones Comunes del Patio |  |  | 135.9784 | 0 | 0 | 0
[13 empty] | 15 kV |  |  | 522.8552 | 522.8552 | 811.521 | 38.1415
[13 empty] | Paño de Línea | C1 | Alimentador Alemparte 15 KV | 44.2487 | 50.8698 | 78.9548 | 3.7109
[13 empty] | Paño de Línea | C2 | Alimentador 21 de Mayo 15 KV | 44.2487 | 50.8698 | 78.9548 | 3.7109
[13 empty] | Paño de Línea | C3 | Alimentador Chepe 15 KV | 44.2487 | 50.8698 | 78.9548 | 3.7109
[13 empty] | Paño de Línea | C4 | Alimentador Prat 15 KV | 44.2487 | 50.8698 | 78.9548 | 3.7109
[13 empty] | Paño de Línea | C5 | Alimentador Argentina 15 KV | 43.2024 | 49.8235 | 77.3309 | 3.6346
[13 empty] | Paño de Línea | C6 | Alimentador Paicaví 15 KV | 43.2024 | 49.8235 | 77.3309 | 3.6346
[13 empty] | Paño de Línea | C9 | Alimentador Nº 7 15 KV | 47.6701 | 54.2912 | 84.2651 | 3.9605
[13 empty] | Paño de Transformador | CT1 | Transformador T1 | 75.0729 | 81.6941 | 126.797 | 5.9595
[13 empty] | Paño de Transformador | CT2 | Transformador T2 | 77.1224 | 83.7435 | 129.9779 | 6.109
[13 empty] | Paño Seccionador de Barra | CS | Seccionador de barra 15 KV | 2.8823 | 0 | 0 | 0
[13 empty] | Instalaciones Comunes del Patio |  |  | 56.7082 | 0 | 0 | 0
COMPENSACIÓN DE REACTIVOS
[13 empty] | 15 kV |  |  | 123.8363 | 123.8363 | 192.2058 | 9.0337
[13 empty] | Paño de Banco CC.EE. | C7 | Conexión CCEE1 a barra 15 KV | 61.9182 | 61.9182 | 96.1029 | 4.5168
[13 empty] | Paño de Banco CC.EE. | C8 | Conexión CCEE2 a barra 15 KV | 61.9182 | 61.9182 | 96.1029 | 4.5168
EQUIPOS MAYORES
[13 empty] | 66 kV |  |  | 767.5496 | 767.5496 | 1191.31 | 48.8437
[13 empty] | Transformador de Poder | T1 | Transformador 25 MVA 66/15 KV C/CDBC | 383.7748 | 383.7748 | 595.655 | 24.4219
[13 empty] | Transformador de Poder | T2 | Transformador 25 MVA 66/15 KV C/CDBC | 383.7748 | 383.7748 | 595.655 | 24.4219
[13 empty] | 15 kV |  |  | 31.4209 | 31.4209 | 48.7682 | 2.2921
[13 empty] | Banco de Condensadores | CCEE1 | Banco de Condensadores Nº1 2,5 MVAr | 15.7105 | 15.7105 | 24.3841 | 1.1461
[13 empty] | Banco de Condensadores | CCEE2 | Banco de Condensadores Nº2 2,5 MVAr | 15.7105 | 15.7105 | 24.3841 | 1.1461
[13 empty] | Total Subestación |  |  | 2721.5344 | 2721.5344 | 2721.5344 | 117.8979
S/E PERALES 66/15 KV
[16 empty] | Valor | Valor | Valor | Valor
[16 empty] | Neto | 1a Dist | 2a Dist | COyM
[16 empty] | (MUSD) | (MUSD) | (MUSD) | (MUSD)
INSTALACIONES COMUNES A LA SUBESTACIÓN
[16 empty] | 594.1481 | 594.1481 | 0 | 0
[13 empty] | Terreno |  |  | 141.6854 | 141.6854 | 0 | 0
[13 empty] | Edificaciones |  |  | 37.3756 | 37.3756 | 0 | 0
[13 empty] | Obras Generales |  |  | 314.2275 | 314.2275 | 0 | 0
[13 empty] | Equipos Auxiliares |  |  | 100.8596 | 100.8596 | 0 | 0
INSTALACIONES DE LOS PATIOS
[13 empty] | 66 kV |  |  | 262.3572 | 262.3572 | 372.8924 | 15.2886
[13 empty] | Paño de Línea | B1 | Línea Perales-Talcahuano 66 KV | 18.9696 | 37.6795 | 53.5544 | 2.1957
[13 empty] | Paño de Línea | B2 | Línea Perales-Alonso de Ribera 66 KV | 11.3046 | 30.0144 | 42.6599 | 1.7491
[13 empty] | Paño de Transformador | BT1 | Transformador T1 | 75.8515 | 94.5613 | 134.4015 | 5.5105
[13 empty] | Paño de Transformador | BT2 | Transformador T2 | 81.3922 | 100.102 | 142.2766 | 5.8333
[13 empty] | Paño Seccionador de Barra | BS | Seccionador barra 66 KV | 8.2833 | 0 | 0 | 0
[13 empty] | Instalaciones Comunes del Patio |  |  | 66.556 | 0 | 0 | 0
[13 empty] | 15 kV |  |  | 590.8911 | 590.8911 | 839.843 | 39.4726
[13 empty] | Paño de Línea | C1 | Alimentador Huertos Familiares 15 KV (Futuro) | 10.9861 | 20.4462 | 29.0606 | 1.3658
[13 empty] | Paño de Línea | C2 | Alimentador Hualpencillo 15 KV | 63.2799 | 72.74 | 103.3866 | 4.8592
[13 empty] | Paño de Línea | C3 | Alimentador Gricelda 15 KV | 62.0582 | 71.5184 | 101.6502 | 4.7776
[13 empty] | Paño de Línea | C4 | Alimentador Alemparte 15 KV | 62.0582 | 71.5184 | 101.6502 | 4.7776
[13 empty] | Paño de Línea | C5 | Alimentador Salinas 15 KV | 62.0582 | 71.5184 | 101.6502 | 4.7776
[13 empty] | Paño de Línea | C6 | Alimentador Hortensias 15 KV | 67.1898 | 76.6499 | 108.9437 | 5.1204
[13 empty] | Paño de Línea | C7 | Alimentador Cuatro Esquinas (Futuro) | 10.9861 | 20.4462 | 29.0606 | 1.3658
[13 empty] | Paño de Línea | C8 | Alimentador Golondrinas 15 KV | 62.0582 | 71.5184 | 101.6502 | 4.7776
[13 empty] | Paño de Transformador | CT1 | Transformador T1 | 49.8648 | 59.3249 | 84.3195 | 3.963
[13 empty] | Paño de Transformador | CT2 | Transformador T2 | 45.75 | 55.2102 | 78.4711 | 3.6881
[13 empty] | Paño Seccionador de Barra | CS | Seccionador barra 15 KV | 11.6215 | 0 | 0 | 0
[13 empty] | Instalaciones Comunes del Patio |  |  | 82.9801 | 0 | 0 | 0
COMPENSACIÓN DE REACTIVOS
[13 empty] | 15 kV |  |  | 141.7758 | 141.7758 | 201.5082 | 9.4709
[13 empty] | Paño de Banco CC.EE. | CE1 | Conexión CCEE1 a barra 15 KV | 70.8879 | 70.8879 | 100.7541 | 4.7354
[13 empty] | Paño de Banco CC.EE. | CE2 | Conexión CCEE2 a barra 15 KV | 70.8879 | 70.8879 | 100.7541 | 4.7354
EQUIPOS MAYORES
[13 empty] | 66 kV |  |  | 383.7748 | 383.7748 | 545.4653 | 22.3641
[13 empty] | Transformador de Poder | T1 | Transformador 25 MVA 66/15 KV C/CDBC | 383.7748 | 383.7748 | 545.4653 | 22.3641
[13 empty] | 15 kV |  |  | 31.4209 | 31.4209 | 44.659 | 2.099
[13 empty] | Banco de Condensadores | CCEE1 | Banco condensadores Nº1 2,5 MVAr | 15.7105 | 15.7105 | 22.3295 | 1.0495
[13 empty] | Banco de Condensadores | CCEE2 | Banco condensadores Nº2 2,5 MVAr | 15.7105 | 15.7105 | 22.3295 | 1.0495
[13 empty] | Total Subestación |  |  | 2004.3679 | 2004.3679 | 2004.3679 | 88.6951
S/E LATORRE 66/15 KV
[16 empty] | Valor | Valor | Valor | Valor
[16 empty] | Neto | 1a Dist | 2a Dist | COyM
[16 empty] | (MUSD) | (MUSD) | (MUSD) | (MUSD)
INSTALACIONES COMUNES A LA SUBESTACIÓN
[16 empty] | 1184.116 | 1184.116 | 0 | 0
[13 empty] | Terreno |  |  | 337.2226 | 337.2226 | 0 | 0
[13 empty] | Edificaciones |  |  | 59.8009 | 59.8009 | 0 | 0
[13 empty] | Obras Generales |  |  | 698.6117 | 698.6117 | 0 | 0
[13 empty] | Equipos Auxiliares |  |  | 88.4807 | 88.4807 | 0 | 0
INSTALACIONES DE LOS PATIOS
[13 empty] | 66 kV |  |  | 533.333 | 533.333 | 863.4702 | 35.4023
[13 empty] | Paño de Línea | B1 | Línea Latorre-Talcahuano Nº1 66 KV | 21.7395 | 62.3083 | 100.8776 | 4.136
[13 empty] | Paño de Línea | B2 | Línea Latorre-Tumbes 66 KV | 78.6296 | 119.1984 | 192.9831 | 7.9123
[13 empty] | Paño de Línea | B4 | Línea Latorre-Talcahuano Nº2 66 KV | 13.9415 | 54.5103 | 88.2526 | 3.6184
[13 empty] | Paño de Transformador | BT1 | Transformador T1 | 70.634 | 111.2028 | 180.0382 | 7.3816
[13 empty] | Paño de Transformador | BT2 | Transformador T2 | 70.634 | 111.2028 | 180.0382 | 7.3816
[13 empty] | Otros Paños | B3 | Conexión entre barras 66 KV | 34.3415 | 74.9103 | 121.2803 | 4.9725
[13 empty] | Paño Seccionador de Barra | BS | Seccionador barra 66 KV | 6.2734 | 0 | 0 | 0
[13 empty] | Instalaciones Comunes del Patio |  |  | 237.1395 | 0 | 0 | 0
[13 empty] | 15 kV |  |  | 453.3813 | 453.3813 | 734.0276 | 34.4993
[13 empty] | Paño de Línea | C1 | Alimentador Partal 15 KV | 37.534 | 59.0948 | 95.675 | 4.4967
[13 empty] | Paño de Línea | C2 | Alimentador La Marina 15 KV | 37.534 | 59.0948 | 95.675 | 4.4967
[13 empty] | Paño de Línea | C3 | Alimentador Riquelme 15 KV | 37.534 | 59.0948 | 95.675 | 4.4967
[13 empty] | Paño de Línea | C4 | Alimentador Valdivia 15 KV | 37.534 | 59.0948 | 95.675 | 4.4967
[13 empty] | Paño de Línea | C5 | Alimentador Puerto 15 KV | 37.534 | 59.0948 | 95.675 | 4.4967
[13 empty] | Paño de Transformador | CT1 | Transformador T1 | 55.6172 | 77.1781 | 124.952 | 5.8727
[13 empty] | Paño de Transformador | CT2 | Transformador T2 | 59.168 | 80.7289 | 130.7007 | 6.1429
[13 empty] | Paño Seccionador de Barra | CS | Seccionador barra 15 KV | 11.6215 | 0 | 0 | 0
[13 empty] | Instalaciones Comunes del Patio |  |  | 139.3048 | 0 | 0 | 0
COMPENSACIÓN DE REACTIVOS
[13 empty] | 15 kV |  |  | 134.1936 | 134.1936 | 217.2604 | 10.2112
[13 empty] | Paño de Celdas CC.EE. | C6 | Conexión CCEE1 a barra 15 KV | 67.0968 | 67.0968 | 108.6302 | 5.1056
[13 empty] | Paño de Celdas CC.EE. | C7 | Conexión CCEE2 a barra 15 KV | 67.0968 | 67.0968 | 108.6302 | 5.1056
EQUIPOS MAYORES
[13 empty] | 66 kV |  |  | 767.5496 | 767.5496 | 1242.6686 | 50.9494
[13 empty] | Transformador de Poder | T1 | Transformador 25 MVA 66/15 KV C/CDBC | 383.7748 | 383.7748 | 621.3343 | 25.4747
[13 empty] | Transformador de Poder | T2 | Transformador 25 MVA 66/15 KV C/CDBC | 383.7748 | 383.7748 | 621.3343 | 25.4747
[13 empty] | 15 kV |  |  | 24.4693 | 24.4693 | 39.616 | 1.862
[13 empty] | Banco de Condensadores | CCEE1 | Banco condensadores 2,5 MVAr | 12.2347 | 12.2347 | 19.808 | 0.93098
[13 empty] | Banco de Condensadores | CCEE2 | Banco condensadores 2,5 MVAr | 12.2347 | 12.2347 | 19.808 | 0.93098
[13 empty] | Total Subestación |  |  | 3097.0428 | 3097.0428 | 3097.0428 | 132.9242
S/E TUMBES 66/15 KV
[16 empty] | Valor | Valor | Valor | Valor
[16 empty] | Neto | 1a Dist | 2a Dist | COyM
[16 empty] | (MUSD) | (MUSD) | (MUSD) | (MUSD)
INSTALACIONES COMUNES A LA SUBESTACIÓN
[16 empty] | 284.8988 | 284.8988 | 0 | 0
[13 empty] | Terreno |  |  | 0 | 0 | 0 | 0
[13 empty] | Edificaciones |  |  | 4.5185 | 4.5185 | 0 | 0
[13 empty] | Obras Generales |  |  | 190.3029 | 190.3029 | 0 | 0
[13 empty] | Equipos Auxiliares |  |  | 90.0774 | 90.0774 | 0 | 0
INSTALACIONES DE LOS PATIOS
[13 empty] | 66 kV |  |  | 71.2884 | 71.2884 | 99.3225 | 4.0722
[13 empty] | Paño de Transformador | BT | Transformador T1 | 49.4252 | 71.2884 | 99.3225 | 4.0722
[13 empty] | Instalaciones Comunes del Patio |  |  | 21.8632 | 0 | 0 | 0
[13 empty] | 15 kV |  |  | 241.5121 | 241.5121 | 336.4864 | 15.8149
[13 empty] | Paño de Línea | C1 | Alimentador Base Naval 15 KV | 41.0121 | 45.0261 | 62.7326 | 2.9484
[13 empty] | Paño de Línea | C2 | Alimentador Asmar 15 KV | 41.0121 | 45.0261 | 62.7326 | 2.9484
[13 empty] | Paño de Línea | C3 | Alimentador Hospital Naval 15 KV | 41.0121 | 45.0261 | 62.7326 | 2.9484
[13 empty] | Paño de Línea | C4 | Alimentador Michimalongo 15 KV | 41.0121 | 45.0261 | 62.7326 | 2.9484
[13 empty] | Paño de Transformador | CT | Transformador T1 | 57.3935 | 61.4076 | 85.556 | 4.0211
[13 empty] | Instalaciones Comunes del Patio |  |  | 20.0703 | 0 | 0 | 0
COMPENSACIÓN DE REACTIVOS
[13 empty] | 15 kV |  |  | 61.8087 | 61.8087 | 86.1149 | 4.0474
[13 empty] | Paño de Banco CC.EE. | C5 | Conexión CCEE a barra 15 KV | 61.8087 | 61.8087 | 86.1149 | 4.0474
EQUIPOS MAYORES
[13 empty] | 66 kV |  |  | 334.1554 | 334.1554 | 465.5615 | 19.088
[13 empty] | Transformador de Poder | T1 | Transformador 16,6 MVA 66/15 KV CDBC | 334.1554 | 334.1554 | 465.5615 | 19.088
[13 empty] | 15 kV |  |  | 15.7105 | 15.7105 | 21.8886 | 1.0288
[13 empty] | Banco de Condensadores | CCEE | Banco condensadores 2,5 MVAr | 15.7105 | 15.7105 | 21.8886 | 1.0288
[13 empty] | Total Subestación |  |  | 1009.3739 | 1009.3739 | 1009.3739 | 44.0513
S/E TALCAHUANO 154/66/15 KV
[16 empty] | Valor | Valor | Valor | Valor
[16 empty] | Neto | 1a Dist | 2a Dist | COyM
[16 empty] | (MUSD) | (MUSD) | (MUSD) | (MUSD)
INSTALACIONES COMUNES A LA SUBESTACIÓN
[16 empty] | 1767.8597 | 1767.8597 | 0 | 0
[13 empty] | Terreno |  |  | 494.5397 | 494.5397 | 0 | 0
[13 empty] | Edificaciones |  |  | 115.8643 | 115.8643 | 0 | 0
[13 empty] | Obras Generales |  |  | 996.7111 | 996.7111 | 0 | 0
[13 empty] | Equipos Auxiliares |  |  | 160.7445 | 160.7445 | 0 | 0
INSTALACIONES DE LOS PATIOS
[13 empty] | 154 kV |  |  | 771.2499 | 771.2499 | 1059.2536 | 34.9554
[13 empty] | Paño de Línea | A | Línea San Vicente-Talcahuano 154 KV (circ. Concepción nº1) | 88.8692 | 183.2393 | 251.6653 | 8.305
[13 empty] | Paño de Transformador | AT1 | Transformador T1 | 102.6618 | 197.0319 | 270.6084 | 8.9301
[13 empty] | Paño de Transformador | AT2 | Transformador T2 | 102.0786 | 196.4487 | 269.8074 | 8.9036
[13 empty] | Paño de Transformador | AT3 | Transformador T3 | 100.1601 | 194.5301 | 267.1725 | 8.8167
[13 empty] | Instalaciones Comunes del Patio |  |  | 377.4802 | 0 | 0 | 0
[13 empty] | 66 kV |  |  | 906.6961 | 906.6961 | 1245.2788 | 51.0564
[13 empty] | Paño de Línea | B1 | Conexión T4 con paños doble circuito Talcahuano-San Vicente | 43.5052 | 72.874 | 100.0869 | 4.1036
[13 empty] | Paño de Línea | B1-1 | Línea Talcahuano-San Vicente Circ.Nº2 66 KV | 26.9943 | 56.3631 | 77.4104 | 3.1738
[13 empty] | Paño de Línea | B1-2 | Línea Talcahuano-San Vicente Circ.Nº1 66 KV | 6.8959 | 36.2646 | 49.8067 | 2.0421
[13 empty] | Paño de Línea | B2 | Línea Talcahuano-Latorre Nº2 66 KV | 79.636 | 109.0047 | 149.7098 | 6.1381
[13 empty] | Paño de Línea | B3 | Línea Talcahuano-Latorre Nº1 66 KV | 79.636 | 109.0047 | 149.7098 | 6.1381
[13 empty] | Paño de Línea | B4 | Línea Talcahuano-Perales 66 KV | 79.9904 | 109.3592 | 150.1966 | 6.1581
[13 empty] | Paño de Línea | B5 | Futuro | 6.2734 | 35.6421 | 48.9518 | 2.007
[13 empty] | Paño de Transformador | BT1 | Transformador T1 | 72.8215 | 102.1903 | 140.3506 | 5.7544
[13 empty] | Paño de Transformador | BT2 | Transformador T2 | 76.7462 | 106.1149 | 145.7409 | 5.9754
[13 empty] | Paño de Transformador | BT4 | Transformador T4 | 46.6005 | 75.9692 | 104.338 | 4.2779
[13 empty] | Paño de Transformador | BT5 | Transformador T5 (Disponible) | 17.5859 | 46.9546 | 64.4887 | 2.644
[13 empty] | Paño de Transformador | BT6 | Transformador T6 (Disponible) | 17.5859 | 46.9546 | 64.4887 | 2.644
[13 empty] | Paño Seccionador de Barra | BS | Seccionadores barra 66 KV | 25.0936 | 0 | 0 | 0
[13 empty] | Instalaciones Comunes del Patio |  |  | 327.3311 | 0 | 0 | 0
[13 empty] | 15 kV |  |  | 807.6637 | 807.6637 | 1109.2652 | 52.1355
[13 empty] | Paño de Línea | C1 | Alimentador San Vicente (ASMAR) 15 KV | 56.9933 | 80.878 | 111.0798 | 5.2208
[13 empty] | Paño de Línea | C2 | Alimentador Gaete 15 KV | 56.9933 | 80.878 | 111.0798 | 5.2208
[13 empty] | Paño de Línea | C4 | Alimentador Concepción 15 KV | 57.2712 | 81.1558 | 111.4614 | 5.2387
[13 empty] | Paño de Línea | C6 | Alimentador Lenga 15 KV | 57.1961 | 81.0808 | 111.3584 | 5.2338
[13 empty] | Paño de Línea | C7 | Alimentador Chome 15 KV | 56.9933 | 80.878 | 111.0798 | 5.2208
[13 empty] | Paño de Línea | C8 | Alimentador Higueras 15 KV | 56.9933 | 80.878 | 111.0798 | 5.2208
[13 empty] | Paño de Transformador | CT3-1 | Transformador T3 | 137.4773 | 161.3619 | 221.6184 | 10.4161
[13 empty] | Paño de Transformador | CT3-2 | Transformador T3 | 60.5334 | 84.4181 | 115.9419 | 5.4493
[13 empty] | Paño de Transformador | CT4 | Transformador T4 | 52.2506 | 76.1352 | 104.566 | 4.9146
[13 empty] | Paño de Transferencia | CR | Transferencia entre barras 15 KV | 40.76 | 0 | 0 | 0
[13 empty] | Paño Seccionador de Barra | CS | Seccionadores de barras 15 KV | 14.5532 | 0 | 0 | 0
[13 empty] | Instalaciones Comunes del Patio |  |  | 159.6486 | 0 | 0 | 0
EQUIPOS MAYORES
[13 empty] | 154 kV |  |  | 1881.4177 | 1881.4177 | 2583.9855 | 85.2715
[13 empty] | Transformador de Poder | T1 | Transformador 25 MVA 154/66 KV S/CDBC | 557.1818 | 557.1818 | 765.2472 | 25.2532
[13 empty] | Transformador de Poder | T2 | Transformador 56 MVA 154/66 KV S/CDBC | 767.0541 | 767.0541 | 1053.491 | 34.7652
[13 empty] | Transformador de Poder | T3 | Transformador 18,7 MVA 154/15 KV C/CDBC | 557.1818 | 557.1818 | 765.2472 | 25.2532
[13 empty] | 66 kV |  |  | 367.1529 | 367.1529 | 504.2568 | 20.6745
[13 empty] | Transformador de Poder | T4 | Transformador 22,5 MVA 66/15 KV C/CDBC | 367.1529 | 367.1529 | 504.2568 | 20.6745
[13 empty] | Total Subestación |  |  | 6502.0399 | 6502.0399 | 6502.0399 | 244.0933
S/E SAN PEDRO 66/15 KV
[16 empty] | Valor | Valor | Valor | Valor
[16 empty] | Neto | 1a Dist | 2a Dist | COyM
[16 empty] | (MUSD) | (MUSD) | (MUSD) | (MUSD)
INSTALACIONES COMUNES A LA SUBESTACIÓN
[16 empty] | 441.2824 | 441.2824 | 0 | 0
[13 empty] | Terreno |  |  | 146.1031 | 146.1031 | 0 | 0
[13 empty] | Edificaciones |  |  | 32.8905 | 32.8905 | 0 | 0
[13 empty] | Obras Generales |  |  | 172.7089 | 172.7089 | 0 | 0
[13 empty] | Equipos Auxiliares |  |  | 89.5798 | 89.5798 | 0 | 0
INSTALACIONES DE LOS PATIOS
[13 empty] | 66 kV |  |  | 318.6921 | 318.6921 | 487.2198 | 19.976
[13 empty] | Paño de Línea | B1 | Conexión a línea Transelec Concepción-Coronel 66 KV Circ.Nº1 | 49.5727 | 83.7708 | 128.0697 | 5.2509
[13 empty] | Paño de Línea | B2 | Conexión a línea Transelec Concepción-Coronel 66 KV Circ.Nº2 | 49.5727 | 83.7708 | 128.0697 | 5.2509
[13 empty] | Paño de Transformador | BT1 | Transformador T1 | 65.647 | 99.845 | 152.6441 | 6.2584
[13 empty] | Paño de Transformador | BT2 | Transformador T2 por instalar | 17.1074 | 51.3055 | 78.4363 | 3.2159
[13 empty] | Instalaciones Comunes del Patio |  |  | 136.7922 | 0 | 0 | 0
[13 empty] | 15 kV |  |  | 217.8749 | 217.8749 | 333.0894 | 15.6552
[13 empty] | Paño de Línea | C1 | Alimentador Sta. Juana 15 KV | 40.0451 | 49.8469 | 76.2065 | 3.5817
[13 empty] | Paño de Línea | C2 | Alimentador Los Batros 15 KV | 40.0451 | 49.8469 | 76.2065 | 3.5817
[13 empty] | Paño de Línea | C3 | Alimentador Villa San Pedro 15 KV | 35.9304 | 45.7322 | 69.9159 | 3.286
[13 empty] | Paño de Transformador | CT1 | Transformador T1 | 40.4783 | 50.2801 | 76.8687 | 3.6128
[13 empty] | Paño de Transformador | CT2 | Transformador T2 por instalar | 12.3669 | 22.1687 | 33.8918 | 1.5929
[13 empty] | Paño Seccionador de Barra | CS | Seccionador barra 15 KV | 1.6281 | 0 | 0 | 0
[13 empty] | Instalaciones Comunes del Patio |  |  | 47.3811 | 0 | 0 | 0
EQUIPOS MAYORES
[13 empty] | 66 kV |  |  | 297.9145 | 297.9145 | 455.4548 | 18.6736
[13 empty] | Transformador de Poder | T1 | Transformador 13,3 MVA 66/15 KV C/CDBC | 297.9145 | 297.9145 | 455.4548 | 18.6736
[13 empty] | Total Subestación |  |  | 1275.7639 | 1275.7639 | 1275.7639 | 54.3049
S/E TAP LOMA COLORADA 66 KV
[16 empty] | Valor | Valor | Valor | Valor
[16 empty] | Neto | 1a Dist | 2a Dist | COyM
[16 empty] | (MUSD) | (MUSD) | (MUSD) | (MUSD)
INSTALACIONES COMUNES A LA SUBESTACIÓN
[16 empty] | 227.4443 | 227.4443 | 0 | 0
[13 empty] | Terreno |  |  | 72.5229 | 72.5229 | 0 | 0
[13 empty] | Edificaciones |  |  | 4.504 | 4.504 | 0 | 0
[13 empty] | Obras Generales |  |  | 131.0221 | 131.0221 | 0 | 0
[13 empty] | Equipos Auxiliares |  |  | 19.3954 | 19.3954 | 0 | 0
INSTALACIONES DE LOS PATIOS
[13 empty] | 66 kV |  |  | 40.4083 | 40.4083 | 267.8526 | 10.982
[13 empty] | Paño de Línea | B1 | Conexión Tap-Off a Circ.Nº1 línea Concepción-Coronel 66 KV | 8.884 | 20.2041 | 133.9263 | 5.491
[13 empty] | Paño de Línea | B2 | Conexión Tap-Off a Circ.Nº2 línea Concepción-Coronel 66 KV | 8.884 | 20.2041 | 133.9263 | 5.491
[13 empty] | Instalaciones Comunes del Patio |  |  | 22.6403 | 0 | 0 | 0
[13 empty] | Total Subestación |  |  | 267.8526 | 267.8526 | 267.8526 | 10.982
S/E LOMA COLORADA 66/15 KV
[16 empty] | Valor | Valor | Valor | Valor
[16 empty] | Neto | 1a Dist | 2a Dist | COyM
[16 empty] | (MUSD) | (MUSD) | (MUSD) | (MUSD)
INSTALACIONES COMUNES A LA SUBESTACIÓN
[16 empty] | 668.4622 | 668.4622 | 0 | 0
[13 empty] | Terreno |  |  | 149.227 | 149.227 | 0 | 0
[13 empty] | Edificaciones |  |  | 50.0833 | 50.0833 | 0 | 0
[13 empty] | Obras Generales |  |  | 312.7648 | 312.7648 | 0 | 0
[13 empty] | Equipos Auxiliares |  |  | 156.3871 | 156.3871 | 0 | 0
INSTALACIONES DE LOS PATIOS
[13 empty] | 66 kV |  |  | 402.5463 | 402.5463 | 598.7121 | 24.5472
[13 empty] | Paño de Línea | B1 | Línea Loma Colorada-Arenas Blancas 66 KV | 82.6452 | 113.8486 | 169.3285 | 6.9425
[13 empty] | Paño de Línea | B2 | Línea Loma Colorada-Tap Loma Colorada 66 KV | 41.2381 | 72.4416 | 107.7432 | 4.4175
[13 empty] | Paño de Transformador | BT | Transformadores T1 y T2 | 72.4908 | 103.6942 | 154.2257 | 6.3233
[13 empty] | Paño de Transformador | BT1 | Transformador T1 | 25.0774 | 56.2808 | 83.7072 | 3.432
[13 empty] | Paño de Transformador | BT2 | Transformador T2 | 25.0776 | 56.281 | 83.7075 | 3.432
[13 empty] | Instalaciones Comunes del Patio |  |  | 156.0173 | 0 | 0 | 0
[13 empty] | 15 kV |  |  | 400.0955 | 400.0955 | 595.067 | 27.9682
[13 empty] | Paño de Línea | C1 | Alimentador (Futuro) 15 KV | 15.6953 | 30.2553 | 44.9991 | 2.115
[13 empty] | Paño de Línea | C2 | Alimentador San Pedro 15 KV | 48.318 | 62.8779 | 93.5192 | 4.3954
[13 empty] | Paño de Línea | C3 | Alimentador Escuadrón 15 KV | 48.318 | 62.8779 | 93.5192 | 4.3954
[13 empty] | Paño de Línea | C4 | Alimentador Lagunillas 15 KV | 49.5396 | 64.0996 | 95.3361 | 4.4808
[13 empty] | Paño de Transformador | CT1 | Transformador T1 | 79.4987 | 94.0586 | 139.8946 | 6.575
[13 empty] | Paño de Transformador | CT2 | Transformador T2 | 71.3661 | 85.9261 | 127.7989 | 6.0065
[13 empty] | Paño Seccionador de Barra | CS | Seccionador barra 15 KV | 2.8823 | 0 | 0 | 0
[13 empty] | Instalaciones Comunes del Patio |  |  | 84.4775 | 0 | 0 | 0
EQUIPOS MAYORES
[13 empty] | 66 kV |  |  | 569.0903 | 569.0903 | 846.4152 | 34.703
[13 empty] | Transformador de Poder | T1 | Transformador 25 MVA 66/15 KV C/CDBC | 383.7748 | 383.7748 | 570.7931 | 23.4025
[13 empty] | Transformador de Poder | T2 | Transformador 10 MVA 66/24-14,4 KV S/CDBC | 185.3155 | 185.3155 | 275.6221 | 11.3005
[13 empty] | Total Subestación |  |  | 2040.1943 | 2040.1943 | 2040.1943 | 87.2184
S/E CORONEL 154/66/MT KV
[16 empty] | Valor | Valor | Valor | Valor
[16 empty] | Neto | 1a Dist | 2a Dist | COyM
[16 empty] | (MUSD) | (MUSD) | (MUSD) | (MUSD)
INSTALACIONES COMUNES A LA SUBESTACIÓN
[16 empty] | 236.7042 | 236.7042 | 0 | 0
[13 empty] | Terreno |  |  | 0 | 0 | 0 | 0
[13 empty] | Edificaciones |  |  | 18.6878 | 18.6878 | 0 | 0
[13 empty] | Obras Generales |  |  | 146.4147 | 146.4147 | 0 | 0
[13 empty] | Equipos Auxiliares |  |  | 71.6017 | 71.6017 | 0 | 0
INSTALACIONES DE LOS PATIOS
[13 empty] | 154 kV |  |  | 999.1914 | 999.1914 | 1066.7067 | 35.2013
[13 empty] | Paño de Transformador | AT 3/4 | Transformadores T3 y T4 | 138.4144 | 556.7725 | 594.3935 | 19.615
[13 empty] | Paño de Transformador | AT4 | Transformador T4 | 24.0609 | 442.4189 | 472.3131 | 15.5863
[13 empty] | Instalaciones Comunes del Patio |  |  | 836.7161 | 0 | 0 | 0
[13 empty] | 66 kV |  |  | 593.2255 | 593.2255 | 633.3097 | 25.9657
[13 empty] | Paño de Línea | B2 | Línea Coronel-Arenas Blancas 66 KV | 81.2464 | 83.2296 | 88.8534 | 3.643
[13 empty] | Paño de Línea | B5 | Línea Coronel-Horcones Nº2 66 KV | 90.3431 | 92.3263 | 98.5648 | 4.0412
[13 empty] | Paño de Línea | B6 | Línea Coronel-Horcones Nº1 66 KV | 89.9073 | 91.8905 | 98.0995 | 4.0221
[13 empty] | Paño de Transformador | BT1 | Transformador T1 | 105.3101 | 107.2933 | 114.5431 | 4.6963
[13 empty] | Paño de Transformador | BT2 | Transformador T2 | 89.7111 | 91.6943 | 97.8901 | 4.0135
[13 empty] | Paño de Transformador | BT4 | Transformador T4 | 124.8084 | 126.7916 | 135.3588 | 5.5497
[13 empty] | Instalaciones Comunes del Patio |  |  | 11.8991 | 0 | 0 | 0
[13 empty] | 15 kV |  |  | 543.1913 | 543.1913 | 579.8947 | 27.2551
[13 empty] | Paño de Línea | C1 | Alimentador Calabozo 15 KV | 67.2257 | 78.9752 | 84.3115 | 3.9626
[13 empty] | Paño de Línea | C2 | Alimentador Pesquera 15 KV | 67.1385 | 78.888 | 84.2185 | 3.9583
[13 empty] | Paño de Línea | C3 | Alimentador Colcura 15 KV | 85.2854 | 97.0349 | 103.5915 | 4.8688
[13 empty] | Paño de Línea | C4 | Alimentador La Obra 15 KV | 67.2145 | 78.964 | 84.2995 | 3.9621
[13 empty] | Paño de Línea | C5 | Alimentador Hospital 15 KV | 67.3098 | 79.0592 | 84.4012 | 3.9669
[13 empty] | Paño de Transformador | CT1 | Transformador T1 | 60.3813 | 72.1307 | 77.0046 | 3.6192
[13 empty] | Paño de Transformador | CT2 | Transformador T2 | 46.3899 | 58.1394 | 62.0679 | 2.9172
[13 empty] | Paño Seccionador de Barra | CS | Seccionador barra 15 KV | 14.3147 | 0 | 0 | 0
[13 empty] | Instalaciones Comunes del Patio |  |  | 67.9314 | 0 | 0 | 0
EQUIPOS MAYORES
[13 empty] | 154 kV |  |  | 1008.5039 | 1008.5039 | 1076.6484 | 35.5294
[13 empty] | Transformador de Poder | T4 | Transformador 60 MVA 154/66 KV C/CDBC | 1008.5039 | 1008.5039 | 1076.6484 | 35.5294
[13 empty] | 66 kV |  |  | 309.9948 | 309.9948 | 330.9411 | 13.5686
[13 empty] | Transformador de Poder | T1 | Transformador 18,7 MVA 66/15 KV C/CDBC | 309.9948 | 309.9948 | 330.9411 | 13.5686
[13 empty] | 15 kV |  |  | 48.994 | 48.994 | 52.3045 | 2.4583
[13 empty] | Autotransformador | ATR5 | Autotransformador 2,5 MVA 15/13,2 KV | 48.994 | 48.994 | 52.3045 | 2.4583
[13 empty] | Total Subestación |  |  | 3739.8051 | 3739.8051 | 3739.8051 | 139.9784
S/E ESCUADRON 66/15 KV
[16 empty] | Valor | Valor | Valor | Valor
[16 empty] | Neto | 1a Dist | 2a Dist | COyM
[16 empty] | (MUSD) | (MUSD) | (MUSD) | (MUSD)
INSTALACIONES COMUNES A LA SUBESTACIÓN
[16 empty] | 250.2225 | 250.2225 | 0 | 0
[13 empty] | Terreno |  |  | 178.9457 | 178.9457 | 0 | 0
[13 empty] | Edificaciones |  |  | 0 | 0 | 0 | 0
[13 empty] | Obras Generales |  |  | 0 | 0 | 0 | 0
[13 empty] | Equipos Auxiliares |  |  | 71.2768 | 71.2768 | 0 | 0
INSTALACIONES DE LOS PATIOS
[13 empty] | 66 kV |  |  | 99.955 | 99.955 | 139.4097 | 5.7158
[13 empty] | Paño de Línea | B1 | Conexión a línea Arenas Blancas-Loma Colorada 66 KV | 6.2734 | 46.2082 | 64.4478 | 2.6424
[13 empty] | Paño de Transformador | BT1 | Transformador T1 | 13.8119 | 53.7467 | 74.9619 | 3.0734
[13 empty] | Instalaciones Comunes del Patio |  |  | 79.8697 | 0 | 0 | 0
[13 empty] | 15 kV |  |  | 356.8486 | 356.8486 | 497.7058 | 23.3922
[13 empty] | Paño de Línea | C1 | Alimentador Schwager 15 KV | 34.1441 | 71.2337 | 99.3515 | 4.6695
[13 empty] | Paño de Línea | C2 | Alimentador (Futuro) 15 KV | 1.6281 | 38.7177 | 54.0005 | 2.538
[13 empty] | Paño de Línea | C4 | Alimentador Principal 15 KV | 34.1441 | 71.2337 | 99.3515 | 4.6695
[13 empty] | Paño de Línea | C5 | Alimentador Carbonífera 15 KV | 34.1441 | 71.2337 | 99.3515 | 4.6695
[13 empty] | Paño de Transformador | CT1 | Transformador T1 | 67.3401 | 104.4297 | 145.6508 | 6.8456
[13 empty] | Paño Seccionador de Barra | CS | Seccionador Barra 15 KV | 1.6281 | 0 | 0 | 0
[13 empty] | Instalaciones Comunes del Patio |  |  | 183.8201 | 0 | 0 | 0
EQUIPOS MAYORES
[13 empty] | 66 kV |  |  | 432.7451 | 432.7451 | 502.6556 | 20.6089
[13 empty] | Transformador de Poder | T1 | Transformador 9 MVA 66/15 KV S/CDBC | 177.1116 | 177.1116 | 247.0221 | 10.1279
[13 empty] | Transformador de Poder | T2 | Transformador 15 MVA 66/15 KV S/CDBC (Reserva) | 255.6335 | 255.6335 | 255.6335 | 10.481
[13 empty] | Total Subestación |  |  | 1139.7711 | 1139.7711 | 1139.7711 | 49.7169
S/E POLPAICO 66/6,3 KV
[16 empty] | Valor | Valor | Valor | Valor
[16 empty] | Neto | 1a Dist | 2a Dist | COyM
[16 empty] | (MUSD) | (MUSD) | (MUSD) | (MUSD)
INSTALACIONES COMUNES A LA SUBESTACIÓN
[16 empty] | 170.924 | 170.924 | 0 | 0
[13 empty] | Terreno |  |  | 0 | 0 | 0 | 0
[13 empty] | Obras Generales |  |  | 147.0174 | 147.0174 | 0 | 0
[13 empty] | Equipos Auxiliares |  |  | 23.9066 | 23.9066 | 0 | 0
INSTALACIONES DE LOS PATIOS
[13 empty] | 66 kV |  |  | 81.2916 | 81.2916 | 114.8499 | 4.7088
[13 empty] | Paño de Transformador | BT1 | Transformador T1 | 81.2916 | 81.2916 | 114.8499 | 4.7088
[13 empty] | Instalaciones Comunes del Patio |  |  | 0 | 0 | 0 | 0
[13 empty] | 6,2 kV |  |  | 77.1211 | 77.1211 | 108.9577 | 5.121
[13 empty] | Paño de Transformador | DT1 | Transformador T1 | 50.5124 | 77.1211 | 108.9577 | 5.121
[13 empty] | Instalaciones Comunes del Patio |  |  | 26.6087 | 0 | 0 | 0
EQUIPOS MAYORES
[13 empty] | 66 kV |  |  | 255.6335 | 255.6335 | 361.1625 | 14.8077
[13 empty] | Transformador de Poder | T1 | Transformador 15 MVA 66/6,2 KV S/CDBC | 255.6335 | 255.6335 | 361.1625 | 14.8077
[13 empty] | Total Subestación |  |  | 584.9701 | 584.9701 | 584.9701 | 24.6375
S/E TAP POLPAICO 66 KV
[16 empty] | Valor | Valor | Valor | Valor
[16 empty] | Neto | 1a Dist | 2a Dist | COyM
[16 empty] | (MUSD) | (MUSD) | (MUSD) | (MUSD)
INSTALACIONES COMUNES A LA SUBESTACIÓN
[16 empty] | 0 | 0 | 0 | 0
[13 empty] | Terreno |  |  | 0 | 0 | 0 | 0
INSTALACIONES DE LOS PATIOS
[13 empty] | 66 kV |  |  | 41.2973 | 41.2973 | 41.2973 | 1.6932
[13 empty] | Paño de Línea | B1 | Tap Polpaico-Arenas Blancas 66 KV | 19.0808 | 20.6486 | 20.6486 | 0.84659
[13 empty] | Paño de Línea | B2 | Tap Polpaico-Loma Colorada 66 KV | 19.0808 | 20.6486 | 20.6486 | 0.84659
[13 empty] | Instalaciones Comunes del Patio |  |  | 3.1357 | 0 | 0 | 0
[13 empty] | Total Subestación |  |  | 41.2973 | 41.2973 | 41.2973 | 1.6932
S/E ARENAS BLANCAS 66/15 KV
[16 empty] | Valor | Valor | Valor | Valor
[16 empty] | Neto | 1a Dist | 2a Dist | COyM
[16 empty] | (MUSD) | (MUSD) | (MUSD) | (MUSD)
INSTALACIONES COMUNES A LA SUBESTACIÓN
[16 empty] | 508.8776 | 508.8776 | 0 | 0
[13 empty] | Terreno |  |  | 125.0046 | 125.0046 | 0 | 0
[13 empty] | Edificaciones |  |  | 46.8791 | 46.8791 | 0 | 0
[13 empty] | Obras Generales |  |  | 244.3927 | 244.3927 | 0 | 0
[13 empty] | Equipos Auxiliares |  |  | 92.6011 | 92.6011 | 0 | 0
INSTALACIONES DE LOS PATIOS
[13 empty] | 66 kV |  |  | 435.305 | 435.305 | 731.4682 | 29.9902
[13 empty] | Paño de Línea | B1 | Línea Arenas Blancas-Loma Colorada 66 KV | 67.6235 | 111.243 | 186.928 | 7.664
[13 empty] | Paño de Línea | B2 | Línea Arenas Blancas-Puchoco 66 KV | 75.9754 | 119.5949 | 200.9623 | 8.2395
[13 empty] | Paño de Línea | B3 | Línea Arenas Blancas-Coronel 66 KV | 9.025 | 52.6445 | 88.4616 | 3.6269
[13 empty] | Paño de Transformador | BT1 | Transformador T1 | 108.2031 | 151.8226 | 255.1163 | 10.4598
[13 empty] | Paño Seccionador de Barra | BS1 | Seccionador de Barra 66 KV | 6.2734 | 0 | 0 | 0
[13 empty] | Paño Seccionador de Barra | BS2 | Seccionador de Barra 66 KV | 6.2734 | 0 | 0 | 0
[13 empty] | Instalaciones Comunes del Patio |  |  | 161.9312 | 0 | 0 | 0
[13 empty] | 15 kV |  |  | 135.5391 | 135.5391 | 227.7542 | 10.7044
[13 empty] | Paño de Línea | C1 | Alimentador Montt 15 KV | 40.0141 | 41.0517 | 68.9816 | 3.2421
[13 empty] | Paño de Línea | C2 | Alimentador Maule 15 KV | 40.0141 | 41.0517 | 68.9816 | 3.2421
[13 empty] | Paño de Transformador | CT1 | Transformador T1 | 52.398 | 53.4357 | 89.7911 | 4.2202
[13 empty] | Instalaciones Comunes del Patio |  |  | 3.1129 | 0 | 0 | 0
EQUIPOS MAYORES
[13 empty] | 66 kV |  |  | 309.6207 | 309.6207 | 430.12 | 17.6349
[13 empty] | Transformador de Poder | T1 | Transformador 9 MVA 66/15 KV S/CDBC | 177.1116 | 177.1116 | 297.6109 | 12.202
[13 empty] | Transformador de Poder | T2 | Transformador 6 MVA 66/15 KV S/CDBC (Reserva) | 132.5091 | 132.5091 | 132.5091 | 5.4329
[13 empty] | Total Subestación |  |  | 1389.3425 | 1389.3425 | 1389.3425 | 58.3296
S/E PUCHOCO 66/15 KV
[16 empty] | Valor | Valor | Valor | Valor
[16 empty] | Neto | 1a Dist | 2a Dist | COyM
[16 empty] | (MUSD) | (MUSD) | (MUSD) | (MUSD)
INSTALACIONES COMUNES A LA SUBESTACIÓN
[16 empty] | 348.9935 | 348.9935 | 0 | 0
[13 empty] | Terreno |  |  | 122.064 | 122.064 | 0 | 0
[13 empty] | Obras Generales |  |  | 204.068 | 204.068 | 0 | 0
[13 empty] | Equipos Auxiliares |  |  | 22.8615 | 22.8615 | 0 | 0
INSTALACIONES DE LOS PATIOS
[13 empty] | 66 kV |  |  | 93.1323 | 93.1323 | 181.3834 | 7.4367
[13 empty] | Paño de Línea | B1 | Línea Puchoco-Arenas Blancas 66 KV | 36.2531 | 46.8125 | 91.1715 | 3.738
[13 empty] | Paño de Transformador | BT1 | Transformador T1 | 35.7604 | 46.3198 | 90.2119 | 3.6987
[13 empty] | Instalaciones Comunes del Patio |  |  | 21.1188 | 0 | 0 | 0
[13 empty] | 15 kV |  |  | 98.0524 | 98.0524 | 190.9657 | 8.9754
[13 empty] | Paño de Línea | C1 | Alimentador Lo Rojas 15 KV | 29.5872 | 31.4296 | 61.212 | 2.877
[13 empty] | Paño de Línea | C2 | Alimentador Chollín 15 KV | 29.5872 | 31.4296 | 61.212 | 2.877
[13 empty] | Paño de Transformador | CT1 | Transformador T1 | 33.3508 | 35.1932 | 68.5418 | 3.2215
[13 empty] | Instalaciones Comunes del Patio |  |  | 5.5271 | 0 | 0 | 0
EQUIPOS MAYORES
[13 empty] | 66 kV |  |  | 268.3629 | 268.3629 | 436.1919 | 17.8839
[13 empty] | Transformador de Poder | T1 | Transformador 11 MVA 66/15 KV S/CDBC | 177.1116 | 177.1116 | 344.9406 | 14.1426
[13 empty] | Transformador de Poder | T2 | Transformador 2 MVA 66/15 KV S/CDBC (Reserva) | 91.2513 | 91.2513 | 91.2513 | 3.7413
[13 empty] | Total Subestación |  |  | 808.5411 | 808.5411 | 808.5411 | 34.296
S/E TAP LOTA 66 KV
[16 empty] | Valor | Valor | Valor | Valor
[16 empty] | Neto | 1a Dist | 2a Dist | COyM
[16 empty] | (MUSD) | (MUSD) | (MUSD) | (MUSD)
INSTALACIONES COMUNES A LA SUBESTACIÓN
[16 empty] | 38.738 | 38.738 | 0 | 0
[13 empty] | Terreno |  |  | 0 | 0 | 0 | 0
[13 empty] | Obras Generales |  |  | 38.738 | 38.738 | 0 | 0
INSTALACIONES DE LOS PATIOS
[13 empty] | 66 kV |  |  | 34.4113 | 34.4113 | 73.1494 | 2.9991
[13 empty] | Paño de Línea | B1 | Línea Tap Lota-Horcones nº1 66 KV | 6.2734 | 11.4704 | 24.3831 | 0.99971
[13 empty] | Paño de Línea | B2 | Seccionador Línea Tap Lota-Horcones nº2 66 KV | 6.2734 | 11.4704 | 24.3831 | 0.99971
[13 empty] | Paño de Transformador | BT | Arranque SE Lota (Frontel) | 6.2734 | 11.4704 | 24.3831 | 0.99971
[13 empty] | Instalaciones Comunes del Patio |  |  | 15.5911 | 0 | 0 | 0
[13 empty] | Total Subestación |  |  | 73.1494 | 73.1494 | 73.1494 | 2.9991
S/E COLCURA 66/15 KV
[16 empty] | Valor | Valor | Valor | Valor
[16 empty] | Neto | 1a Dist | 2a Dist | COyM
[16 empty] | (MUSD) | (MUSD) | (MUSD) | (MUSD)
INSTALACIONES COMUNES A LA SUBESTACIÓN
[16 empty] | 29.2575 | 29.2575 | 0 | 0
[13 empty] | Terreno |  |  | 1.1438 | 1.1438 | 0 | 0
[13 empty] | Obras Generales |  |  | 23.6334 | 23.6334 | 0 | 0
[13 empty] | Equipos Auxiliares |  |  | 4.4803 | 4.4803 | 0 | 0
INSTALACIONES DE LOS PATIOS
[13 empty] | 66 kV |  |  | 26.2052 | 26.2052 | 29.9358 | 1.2274
[13 empty] | Paño de Transformador | BT1 | Transformador T1 | 26.2052 | 26.2052 | 29.9358 | 1.2274
[13 empty] | 15 kV |  |  | 88.0581 | 88.0581 | 100.5943 | 4.7279
[13 empty] | Paño de Línea | C1 | Alimentador Astex 15 KV | 24.3709 | 25.4135 | 29.0314 | 1.3645
[13 empty] | Paño de Línea | C2 | Alimentador Colcura 15 KV | 24.3709 | 25.4135 | 29.0314 | 1.3645
[13 empty] | Paño de Transformador | CT1 | Transformador T1 | 36.1886 | 37.2312 | 42.5315 | 1.999
[13 empty] | Paño Seccionador de Barra | CS | Seccionador barra 15 KV | 1.6281 | 0 | 0 | 0
[13 empty] | Instalaciones Comunes del Patio |  |  | 1.4997 | 0 | 0 | 0
EQUIPOS MAYORES
[13 empty] | 66 kV |  |  | 91.2513 | 91.2513 | 104.2421 | 4.2739
[13 empty] | Transformador de Poder | T1 | Transformador 2,5 MVA 66/15 KV S/CDBC | 91.2513 | 91.2513 | 104.2421 | 4.2739
[13 empty] | Total Subestación |  |  | 234.7721 | 234.7721 | 234.7721 | 10.2292
S/E HORCONES 66 KV
[16 empty] | Valor | Valor | Valor | Valor
[16 empty] | Neto | 1a Dist | 2a Dist | COyM
[16 empty] | (MUSD) | (MUSD) | (MUSD) | (MUSD)
INSTALACIONES COMUNES A LA SUBESTACIÓN
[16 empty] | 801.8634 | 801.8634 | 0 | 0
[13 empty] | Terreno |  |  | 21.5556 | 21.5556 | 0 | 0
[13 empty] | Edificaciones |  |  | 59.8009 | 59.8009 | 0 | 0
[13 empty] | Obras Generales |  |  | 478.9811 | 478.9811 | 0 | 0
[13 empty] | Equipos Auxiliares |  |  | 241.5258 | 241.5258 | 0 | 0
INSTALACIONES DE LOS PATIOS
[13 empty] | 66 kV |  |  | 949.3119 | 949.3119 | 1751.1753 | 71.7982
[13 empty] | Paño de Línea | B1 | Futuro | 26.1315 | 78.9443 | 145.6269 | 5.9707
[13 empty] | Paño de Línea | B2 | Línea Central Arauco 66 KV | 120.7119 | 173.5247 | 320.0973 | 13.124
[13 empty] | Paño de Línea | B3 | Línea Coronel Nº2 66 KV | 119.4674 | 172.2802 | 317.8015 | 13.0299
[13 empty] | Paño de Línea | B4 | Futuro | 10.4955 | 63.3083 | 116.7835 | 4.7881
[13 empty] | Paño de Línea | B5 | Línea Lebu Nº1 66 KV | 113.0041 | 165.8169 | 305.8788 | 12.541
[13 empty] | Paño de Línea | B6 | Línea Carampangue 66 KV | 9.3473 | 62.1601 | 114.6654 | 4.7013
[13 empty] | Paño de Línea | B7 | Línea Coronel Nº1 66 KV | 120.3405 | 173.1533 | 319.4121 | 13.0959
[13 empty] | Paño de Transformador | BT | Futuro | 7.3113 | 60.1241 | 110.9097 | 4.5473
[13 empty] | Paño de Transferencia | BR | Transferencia entre Barras 66 KV | 52.5906 | 0 | 0 | 0
[13 empty] | Paño Seccionador de Barra | BS | Seccionador barra 66 KV | 51.178 | 0 | 0 | 0
[13 empty] | Instalaciones Comunes del Patio |  |  | 318.7338 | 0 | 0 | 0
[13 empty] | Total Subestación |  |  | 1751.1753 | 1751.1753 | 1751.1753 | 71.7982
S/E CARAMPANGUE 66/13,2 KV
[16 empty] | Valor | Valor | Valor | Valor
[16 empty] | Neto | 1a Dist | 2a Dist | COyM
[16 empty] | (MUSD) | (MUSD) | (MUSD) | (MUSD)
INSTALACIONES COMUNES A LA SUBESTACIÓN
[16 empty] | 186.1501 | 186.1501 | 0 | 0
[13 empty] | Terreno |  |  | 31.135 | 31.135 | 0 | 0
[13 empty] | Obras Generales |  |  | 119.1545 | 119.1545 | 0 | 0
[13 empty] | Equipos Auxiliares |  |  | 35.8606 | 35.8606 | 0 | 0
INSTALACIONES DE LOS PATIOS
[13 empty] | 66 kV |  |  | 89.0029 | 89.0029 | 147.2766 | 6.0383
[13 empty] | Paño de Línea | B1 | Línea Carampangue-Curanilahue 66 KV | 47.876 | 51.9928 | 86.0346 | 3.5274
[13 empty] | Paño de Transformador | BT1 | Transformador T1 | 32.8932 | 37.0101 | 61.242 | 2.5109
[13 empty] | Instalaciones Comunes del Patio |  |  | 8.2337 | 0 | 0 | 0
[13 empty] | 13,2 kV |  |  | 68.8397 | 68.8397 | 113.9118 | 5.3539
[13 empty] | Paño de Línea | C1 | Alimentador Nº1 Arauco 13,2 KV(Frontel) | 6.6173 | 9.8961 | 16.3754 | 0.76964
[13 empty] | Paño de Transformador | CT1 | Transformador T1 | 55.6648 | 58.9436 | 97.5364 | 4.5842
[13 empty] | Instalaciones Comunes del Patio |  |  | 6.5576 | 0 | 0 | 0
EQUIPOS MAYORES
[13 empty] | 66 kV |  |  | 126.469 | 126.469 | 209.2733 | 8.5802
[13 empty] | Transformador de Poder | T1 | Transformador 5,2 MVA 66/13,2 KV S/CDBC | 126.469 | 126.469 | 209.2733 | 8.5802
[13 empty] | Total Subestación |  |  | 470.4617 | 470.4617 | 470.4617 | 19.9724
S/E CURANILAHUE 66/23/13,2 KV
[16 empty] | Valor | Valor | Valor | Valor
[16 empty] | Neto | 1a Dist | 2a Dist | COyM
[16 empty] | (MUSD) | (MUSD) | (MUSD) | (MUSD)
INSTALACIONES COMUNES A LA SUBESTACIÓN
[16 empty] | 301.0379 | 301.0379 | 0 | 0
[13 empty] | Terreno |  |  | 74.5734 | 74.5734 | 0 | 0
[13 empty] | Edificaciones |  |  | 14.1202 | 14.1202 | 0 | 0
[13 empty] | Obras Generales |  |  | 172.905 | 172.905 | 0 | 0
[13 empty] | Equipos Auxiliares |  |  | 39.4392 | 39.4392 | 0 | 0
INSTALACIONES DE LOS PATIOS
[13 empty] | 66 kV |  |  | 262.0026 | 262.0026 | 323.2451 | 13.253
[13 empty] | Paño de Línea | B1 | Línea Curanilahue-Tres Pinos 66 KV | 162.217 | 171.6976 | 211.8316 | 8.6851
[13 empty] | Paño de Línea | B2 | Conexión a línea Carampangue-Tres Pinos 66 KV | 13.2248 | 22.7055 | 28.0128 | 1.1485
[13 empty] | Paño de Transformador | BT1 | Transformador T1 | 30.9304 | 40.411 | 49.857 | 2.0441
[13 empty] | Paño de Transformador | BT2 | Transformador T2 | 17.7079 | 27.1885 | 33.5437 | 1.3753
[13 empty] | Instalaciones Comunes del Patio |  |  | 37.9225 | 0 | 0 | 0
[13 empty] | 23 kV |  |  | 52.857 | 52.857 | 65.2122 | 3.065
[13 empty] | Paño de Línea | E1 | Alimentador Foraction 23 kV | 48.0709 | 52.857 | 65.2122 | 3.065
[13 empty] | Instalaciones Comunes del Patio |  |  | 4.7861 | 0 | 0 | 0
[13 empty] | 13,2 kV |  |  | 143.8967 | 143.8967 | 177.5322 | 8.344
[13 empty] | Paño de Línea | C2 | Alimentador Colico Sur 13,2 KV | 24.4347 | 34.911 | 43.0714 | 2.0244
[13 empty] | Paño de Línea | C5 | Alimentador Los Héroes13,2 KV | 32.8119 | 43.2882 | 53.4067 | 2.5101
[13 empty] | Paño de Transformador | CT1 | Transformador T1 | 55.2211 | 65.6974 | 81.054 | 3.8095
[13 empty] | Instalaciones Comunes del Patio |  |  | 31.429 | 0 | 0 | 0
COMPENSACIÓN DE REACTIVOS
[13 empty] | 13,2 kV |  |  | 83.8424 | 83.8424 | 103.4403 | 4.8617
[13 empty] | Paño de Banco CC.EE. | CE | Paño conexión CCEE1 y CCEE2 a barra 13,2 KV | 1.6281 | 1.6281 | 2.0086 | 0.094405
[13 empty] | Paño de Banco CC.EE. | CE1 | Conexión CCEE1 | 41.1072 | 41.1072 | 50.7159 | 2.3836
[13 empty] | Paño de Banco CC.EE. | CE2 | Conexión CCEE2 | 41.1072 | 41.1072 | 50.7159 | 2.3836
EQUIPOS MAYORES
[13 empty] | 66 kV |  |  | 720.8071 | 720.8071 | 889.2942 | 36.4611
[13 empty] | Regulador de Voltaje | R1 | Regulador de Voltaje 15 MVA 66KV | 467.8691 | 467.8691 | 577.2325 | 23.6665
[13 empty] | Transformador de Poder | T1 | Transformador 5,2 MVA 66/15 KV S/CDBC | 126.469 | 126.469 | 156.0308 | 6.3973
[13 empty] | Transformador de Poder | T2 | Transformador 5 MVA 66/24-13,8 kV S/CDBC | 126.469 | 126.469 | 156.0308 | 6.3973
[13 empty] | 13,2 kV |  |  | 24.4693 | 24.4693 | 30.189 | 1.4189
[13 empty] | Banco de Condensadores | CCEE1 | Banco condensadores 1,36 MVAr | 12.2347 | 12.2347 | 15.0945 | 0.70944
[13 empty] | Banco de Condensadores | CCEE2 | Banco condensadores 1,13 MVAr | 12.2347 | 12.2347 | 15.0945 | 0.70944
[13 empty] | Total Subestación |  |  | 1588.9129 | 1588.9129 | 1588.9129 | 67.4037
S/E TRES PINOS 66/23/13,2 KV
[16 empty] | Valor | Valor | Valor | Valor
[16 empty] | Neto | 1a Dist | 2a Dist | COyM
[16 empty] | (MUSD) | (MUSD) | (MUSD) | (MUSD)
INSTALACIONES COMUNES A LA SUBESTACIÓN
[16 empty] | 274.7306 | 274.7306 | 0 | 0
[13 empty] | Terreno |  |  | 97.1906 | 97.1906 | 0 | 0
[13 empty] | Edificaciones |  |  | 0 | 0 | 0 | 0
[13 empty] | Obras Generales |  |  | 144.404 | 144.404 | 0 | 0
[13 empty] | Equipos Auxiliares |  |  | 33.136 | 33.136 | 0 | 0
INSTALACIONES DE LOS PATIOS
[13 empty] | 66 kV |  |  | 131.7997 | 131.7997 | 187.5139 | 7.6881
[13 empty] | Paño de Línea | B2 | Línea Tres Pinos-Lebu 66 KV | 67.4206 | 67.7312 | 96.3625 | 3.9509
[13 empty] | Paño de Transformador | BT1 | Transformador T1 | 32.4473 | 32.7579 | 46.6052 | 1.9108
[13 empty] | Paño de Transformador | BT2 | Transformador T2 | 31 | 31.3106 | 44.5462 | 1.8264
[13 empty] | Instalaciones Comunes del Patio |  |  | 0.93176 | 0 | 0 | 0
[13 empty] | 23 kV |  |  | 48.8589 | 48.8589 | 69.5125 | 3.2671
[13 empty] | Paño de Transformador | ET2 | Transformador T2 | 44.5836 | 48.8589 | 69.5125 | 3.2671
[13 empty] | Instalaciones Comunes del Patio |  |  | 4.2753 | 0 | 0 | 0
[13 empty] | 13,2 kV |  |  | 140.306 | 140.306 | 199.6159 | 9.3819
[13 empty] | Paño de Línea | C2 | Alimentador Los Alamos 13,2 KV | 34.6948 | 43.2837 | 61.5805 | 2.8943
[13 empty] | Paño de Línea | C3 | Alimentador Pilpilco 13,2 KV | 30.4323 | 39.0212 | 55.5162 | 2.6093
[13 empty] | Paño de Transformador | CT1 | Transformador T1 | 49.4122 | 58.0011 | 82.5192 | 3.8784
[13 empty] | Instalaciones Comunes del Patio |  |  | 25.7668 | 0 | 0 | 0
COMPENSACIÓN DE REACTIVOS
13,2 kV
[13 empty] | Paño de Banco CC.EE. | CE | Paño conexión CCEE1 y CCEE2 a barra 13,2 KV
[13 empty] | Paño de Banco CC.EE. | CE1 | Conexión CCEE1
[13 empty] | Paño de Banco CC.EE. | CE2 | Conexión CCEE2
EQUIPOS MAYORES
[13 empty] | 66 kV |  |  | 328.9492 | 328.9492 | 468.0021 | 19.1881
[13 empty] | Transformador de Poder | T1 | Transformador 5,2 MVA 66/13,2 KV S/CDBC | 132.5091 | 132.5091 | 188.5232 | 7.7295
[13 empty] | Transformador de Poder | T2 | Transformador 10 MVA 66/23 KV S/CDBC | 196.4401 | 196.4401 | 279.4789 | 11.4586
13,2 kV
[13 empty] | Banco de Condensadores | CCEE1 | Banco condensadores 1,37 MVAR
[13 empty] | Banco de Condensadores | CCEE2 | Banco condensadores 1,14 MVAR
[13 empty] | Total Subestación |  |  | 924.6444 | 924.6444 | 924.6444 | 39.5252
S/E QUINAHUE 66/13,2 KV
[16 empty] | Valor | Valor | Valor | Valor
[16 empty] | Neto | 1a Dist | 2a Dist | COyM
[16 empty] | (MUSD) | (MUSD) | (MUSD) | (MUSD)
INSTALACIONES COMUNES A LA SUBESTACIÓN
[16 empty] | 52.985 | 52.985 | 0 | 0
[13 empty] | Terreno |  |  | 0 | 0 | 0 | 0
[13 empty] | Edificaciones |  |  | 0 | 0 | 0 | 0
[13 empty] | Obras Generales |  |  | 36.9803 | 36.9803 | 0 | 0
[13 empty] | Equipos Auxiliares |  |  | 16.0047 | 16.0047 | 0 | 0
INSTALACIONES DE LOS PATIOS
[13 empty] | 66 kV |  |  | 31.744 | 31.744 | 41.1746 | 1.6882
[13 empty] | Paño de Transformador | BT1 | Transformador T1 | 25.6829 | 31.744 | 41.1746 | 1.6882
[13 empty] | Instalaciones Comunes del Patio |  |  | 6.0611 | 0 | 0 | 0
[13 empty] | 13,2 kV |  |  | 49.3151 | 49.3151 | 63.9658 | 3.0064
[13 empty] | Paño de Línea | C1 | Alimentadores Maderas Versátil 13,2 KV | 3.7826 | 7.8919 | 10.2365 | 0.48111
[13 empty] | Paño de Transformador | CT1 | Transformador T1 | 37.3139 | 41.4232 | 53.7293 | 2.5253
[13 empty] | Instalaciones Comunes del Patio |  |  | 8.2186 | 0 | 0 | 0
EQUIPOS MAYORES
[13 empty] | 66 kV |  |  | 97.2915 | 97.2915 | 126.1952 | 5.174
[13 empty] | Transformador de Poder | T1 | Transformador 2,5 MVA 66/13,2 KV S/CDBC | 97.2915 | 97.2915 | 126.1952 | 5.174
[13 empty] | Total Subestación |  |  | 231.3356 | 231.3356 | 231.3356 | 9.8686
S/E LEBU 66/13,2 KV
[16 empty] | Valor | Valor | Valor | Valor
[16 empty] | Neto | 1a Dist | 2a Dist | COyM
[16 empty] | (MUSD) | (MUSD) | (MUSD) | (MUSD)
INSTALACIONES COMUNES A LA SUBESTACIÓN
[16 empty] | 164.1428 | 164.1428 | 0 | 0
[13 empty] | Terreno |  |  | 10.0638 | 10.0638 | 0 | 0
[13 empty] | Obras Generales |  |  | 141.649 | 141.649 | 0 | 0
[13 empty] | Equipos Auxiliares |  |  | 12.43 | 12.43 | 0 | 0
INSTALACIONES DE LOS PATIOS
[13 empty] | 66 kV |  |  | 39.9915 | 39.9915 | 57.4331 | 2.3548
[13 empty] | Paño de Transformador | BT1 | Transformador T1 | 39.9915 | 39.9915 | 57.4331 | 2.3548
[13 empty] | Instalaciones Comunes del Patio |  |  | 0 | 0 | 0 | 0
[13 empty] | 13,2 kV |  |  | 107.2112 | 107.2112 | 153.9696 | 7.2366
[13 empty] | Paño de Línea | C2 | Alimentador M.Victoria 13,2 KV | 28.5494 | 33.0737 | 47.4983 | 2.2324
[13 empty] | Paño de Línea | C3 | Alimentador Lautaro 13,2 KV | 28.5494 | 33.0737 | 47.4983 | 2.2324
[13 empty] | Paño de Transformador | CT1 | Transformador T1 | 36.5394 | 41.0637 | 58.973 | 2.7717
[13 empty] | Instalaciones Comunes del Patio |  |  | 13.5729 | 0 | 0 | 0
COMPENSACIÓN DE REACTIVOS
[13 empty] | 13,2 kV |  |  | 44.3311 | 44.3311 | 63.6655 | 2.9923
[13 empty] | Paño de Banco CC.EE. | CE | Conexión CCEE a barra 13,2 KV | 44.3311 | 44.3311 | 63.6655 | 2.9923
EQUIPOS MAYORES
[13 empty] | 66 kV |  |  | 132.5091 | 132.5091 | 190.3008 | 7.8023
[13 empty] | Transformador de Poder | T1 | Transformador 5,2 MVA 66/13,2 KV S/CDBC | 132.5091 | 132.5091 | 190.3008 | 7.8023
[13 empty] | 13,2 kV |  |  | 52.3158 | 52.3158 | 75.1325 | 3.5312
[13 empty] | Banco de Condensadores | CCEE | Banco condensadores 2,5 MVAr | 52.3158 | 52.3158 | 75.1325 | 3.5312
[13 empty] | Total Subestación |  |  | 540.5015 | 540.5015 | 540.5015 | 23.9172
S/E LOS ANGELES 154/66/MT KV
[16 empty] | Valor | Valor | Valor | Valor
[16 empty] | Neto | 1a Dist | 2a Dist | COyM
[16 empty] | (MUSD) | (MUSD) | (MUSD) | (MUSD)
INSTALACIONES COMUNES A LA SUBESTACIÓN
[16 empty] | 590.1183 | 590.1183 | 0 | 0
[13 empty] | Terreno |  |  | 0 | 0 | 0 | 0
[13 empty] | Edificaciones |  |  | 5.63 | 5.63 | 0 | 0
[13 empty] | Obras Generales |  |  | 554.4921 | 554.4921 | 0 | 0
[13 empty] | Equipos Auxiliares |  |  | 29.9962 | 29.9962 | 0 | 0
INSTALACIONES DE LOS PATIOS
[13 empty] | 154 kV |  |  | 581.1984 | 581.1984 | 674.3538 | 22.2537
[13 empty] | Paño de Transformador | AT | Paño conexión transformadores T3 y T4 | 16.9162 | 137.3037 | 159.311 | 5.2573
[13 empty] | Paño de Transformador | AT4 | Transformador T4 | 323.5072 | 443.8947 | 515.0428 | 16.9964
[13 empty] | Instalaciones Comunes del Patio |  |  | 240.775 | 0 | 0 | 0
[13 empty] | 66 kV |  |  | 987.5199 | 987.5199 | 1170.9294 | 48.0081
[13 empty] | Paño de Línea | B1 | Línea Los Angeles-Manso de Velasco 66 KV | 88.0954 | 124.2998 | 144.2227 | 5.9131
[13 empty] | Paño de Línea | B3 | Línea Faenas Central Pangue 66 KV (TRANSELEC) | 0 | 36.2043 | 67.1355 | 2.7526
[13 empty] | Paño de Línea | B4 | Línea Los Angeles-Negrete 66 KV | 98.3705 | 134.5748 | 156.1447 | 6.4019
[13 empty] | Paño de Línea | B5 | Línea Los Angeles-Duqueco 66 KV | 104.1354 | 140.3397 | 162.8336 | 6.6762
[13 empty] | Paño de Transformador | BT1 | Transformador T1 | 99.4043 | 135.6087 | 157.3442 | 6.4511
[13 empty] | Paño de Transformador | BT2 | Transformador T2 | 99.5015 | 135.7058 | 157.4569 | 6.4557
[13 empty] | Paño de Transformador | BT3 | Transformador T3 | 109.3812 | 145.5855 | 168.9202 | 6.9257
[13 empty] | Paño de Transformador | BT4 | Transformador T4 | 98.9969 | 135.2012 | 156.8715 | 6.4317
[13 empty] | Paño de Transferencia | BS | Seccionador de Barras 66 KV | 48.2701 | 0 | 0 | 0
[13 empty] | Instalaciones Comunes del Patio |  |  | 241.3646 | 0 | 0 | 0
[13 empty] | 15 kV |  |  | 303.7486 | 303.7486 | 352.4339 | 16.5644
[13 empty] | Paño de Línea | C4 | Alimentador Alcázar 15 KV | 53.7143 | 54.0425 | 62.7045 | 2.9471
[13 empty] | Paño de Línea | C5 | Alimentador Paillihue 15 KV | 46.3784 | 46.7067 | 54.1929 | 2.5471
[13 empty] | Paño de Línea | C6 | Alimentador Iansa 15 KV | 52.0611 | 52.3893 | 60.7863 | 2.857
[13 empty] | Paño de Línea | C8 | Alimentador Padre Hurtado 15 KV | 102.7491 | 103.0774 | 119.5988 | 5.6211
[13 empty] | Paño de Transformador | CT1 | Transformador T1 | 47.2045 | 47.5328 | 55.1514 | 2.5921
[13 empty] | Paño Seccionador de Barra | CS | Seccionador barra 15 KV | 1.6412 | 0 | 0 | 0
[13 empty] | 13,2 kV |  |  | 295.6949 | 295.6949 | 343.0893 | 16.1252
[13 empty] | Paño de Línea | C1 | Alimentador Sta. Fé 13,2 KV | 50.8265 | 60.121 | 69.7573 | 3.2786
[13 empty] | Paño de Línea | C2 | Alimentador Mulchén 13,2 KV | 50.8265 | 60.121 | 69.7573 | 3.2786
[13 empty] | Paño de Línea | C3 | Alimentador Canteras 13,2 KV | 50.8265 | 60.121 | 69.7573 | 3.2786
[13 empty] | Paño de Línea | C7 | Alimentador Huaqui 13,2 KV | 50.5464 | 59.841 | 69.4324 | 3.2633
[13 empty] | Paño de Transformador | CT2 | Transformador T2 | 46.1962 | 55.4908 | 64.3849 | 3.0261
[13 empty] | Instalaciones Comunes del Patio |  |  | 46.4727 | 0 | 0 | 0
COMPENSACIÓN DE REACTIVOS
[13 empty] | 13,2 kV |  |  | 37.3779 | 37.3779 | 43.3689 | 2.0383
[13 empty] | Paño de Banco CC.EE. | CE | Conexión CCEE a barra 13,2 KV | 37.3779 | 37.3779 | 43.3689 | 2.0383
EQUIPOS MAYORES
[13 empty] | 154 kV |  |  | 767.0541 | 767.0541 | 889.9987 | 29.37
[13 empty] | Transformador de Poder | T4 | Transformador 56 MVA 154/66 KV S/CDBC | 767.0541 | 767.0541 | 889.9987 | 29.37
[13 empty] | 66 kV |  |  | 535.4276 | 535.4276 | 621.2467 | 25.4711
[13 empty] | Transformador de Poder | T1 | Transformador 12,5 MVA 66/15 KV C/CDBC | 207.3123 | 207.3123 | 240.5407 | 9.8622
[13 empty] | Transformador de Poder | T2 | Transformador 16 MVA 66/24-14,4 KV S/CDBC | 328.1152 | 328.1152 | 380.7061 | 15.6089
[13 empty] | 13,2 kV |  |  | 16.9628 | 16.9628 | 19.6816 | 0.92503
[13 empty] | Banco de Condensadores | CCEE | Banco condensadores 2,5 MVAr | 16.9628 | 16.9628 | 19.6816 | 0.92503
[13 empty] | Total Subestación |  |  | 4115.1023 | 4115.1023 | 4115.1023 | 160.7558
S/E DUQUECO 66/23 KV
[16 empty] | Valor | Valor | Valor | Valor
[16 empty] | Neto | 1a Dist | 2a Dist | COyM
[16 empty] | (MUSD) | (MUSD) | (MUSD) | (MUSD)
INSTALACIONES COMUNES A LA SUBESTACIÓN
[16 empty] | 205.9648 | 205.9648 | 0 | 0
[13 empty] | Terreno |  |  | 155.0492 | 155.0492 | 0 | 0
[13 empty] | Edificaciones |  |  | 6.2053 | 6.2053 | 0 | 0
[13 empty] | Obras Generales |  |  | 38.4619 | 38.4619 | 0 | 0
[13 empty] | Equipos Auxiliares |  |  | 6.2485 | 6.2485 | 0 | 0
INSTALACIONES DE LOS PATIOS
[13 empty] | 66 kV |  |  | 25.6784 | 25.6784 | 36.2815 | 1.4875
[13 empty] | Paño de Transformador | BT | Transformador T1 | 25.6784 | 25.6784 | 36.2815 | 1.4875
[13 empty] | 23 kV |  |  | 94.563 | 94.563 | 133.61 | 6.2797
[13 empty] | Paño de Línea | E1 | Alimentador Licura 23 KV | 34.5474 | 35.6881 | 50.4244 | 2.3699
[13 empty] | Paño de Línea | E2 | Alimentador Sta Bárbara 23 KV | 35.5317 | 36.6724 | 51.8152 | 2.4353
[13 empty] | Paño de Transformador | ET | Transformador T1 | 21.0617 | 22.2025 | 31.3703 | 1.4744
[13 empty] | Instalaciones Comunes del Patio |  |  | 3.4223 | 0 | 0 | 0
EQUIPOS MAYORES
[13 empty] | 66 kV |  |  | 177.1116 | 177.1116 | 250.2445 | 10.26
[13 empty] | Transformador de Poder | T1 | Transformador 10 MVA 66/23-14,4 KV S/CDBC | 177.1116 | 177.1116 | 250.2445 | 10.26
[13 empty] | 23 kV |  |  | 201.4482 | 201.4482 | 284.6301 | 13.3776
[13 empty] | Regulador de Voltaje | R1 | Regulador de Voltaje 200A | 40.2896 | 40.2896 | 56.926 | 2.6755
[13 empty] | Regulador de Voltaje | R2 | Regulador de Voltaje 200A | 40.2896 | 40.2896 | 56.926 | 2.6755
[13 empty] | Regulador de Voltaje | R3 | Regulador de Voltaje 200A | 40.2896 | 40.2896 | 56.926 | 2.6755
[13 empty] | Regulador de Voltaje | R4 | Regulador de Voltaje 200A | 40.2896 | 40.2896 | 56.926 | 2.6755
[13 empty] | Regulador de Voltaje | R5 | Regulador de Voltaje 200A | 40.2896 | 40.2896 | 56.926 | 2.6755
[13 empty] | Total Subestación |  |  | 704.766 | 704.766 | 704.766 | 31.4048
S/E MANSO DE VELASCO 66/23/15 KV
[16 empty] | Valor | Valor | Valor | Valor
[16 empty] | Neto | 1a Dist | 2a Dist | COyM
[16 empty] | (MUSD) | (MUSD) | (MUSD) | (MUSD)
INSTALACIONES COMUNES A LA SUBESTACIÓN
[16 empty] | 636.6617 | 636.6617 | 0 | 0
[13 empty] | Terreno |  |  | 190.1903 | 190.1903 | 0 | 0
[13 empty] | Edificaciones |  |  | 37.3756 | 37.3756 | 0 | 0
[13 empty] | Obras Generales |  |  | 316.404 | 316.404 | 0 | 0
[13 empty] | Equipos Auxiliares |  |  | 92.6918 | 92.6918 | 0 | 0
INSTALACIONES DE LOS PATIOS
[13 empty] | 66 kV |  |  | 310.2313 | 310.2313 | 463.6339 | 19.009
[13 empty] | Paño de Línea | B1 | Línea Manso de Velasco-El Avellano 66 KV | 89.4314 | 103.206 | 154.2391 | 6.3238
[13 empty] | Paño de Transformador | B | Transformadores T1 y T2 | 92.9012 | 106.6758 | 159.4246 | 6.5364
[13 empty] | Paño de Transformador | BT1 | Transformador T1 | 43.4307 | 57.2053 | 85.4921 | 3.5052
[13 empty] | Paño de Transformador | BT2 | Transformador T2 | 29.3695 | 43.1442 | 64.478 | 2.6436
[13 empty] | Instalaciones Comunes del Patio |  |  | 55.0985 | 0 | 0 | 0
[13 empty] | 23 kV |  |  | 21.7306 | 21.7306 | 32.4759 | 1.5264
[13 empty] | Paño de Transformador | E1 | Alimentador Duqueco 23 KV | 21.7306 | 21.7306 | 32.4759 | 1.5264
[13 empty] | Instalaciones Comunes del Patio |  |  | 0 | 0 | 0 | 0
[13 empty] | 15 kV |  |  | 446.9565 | 446.9565 | 667.9669 | 31.3944
[13 empty] | Paño de Línea | C1 | Alimentador Colo-Colo 15 KV | 47.3461 | 54.4668 | 81.3994 | 3.8258
[13 empty] | Paño de Línea | C2 | Alimentador Bulnes 15 KV | 47.3173 | 54.438 | 81.3564 | 3.8238
[13 empty] | Paño de Línea | C3 | Alimentador Alemania 15 KV | 47.3245 | 54.4452 | 81.3672 | 3.8243
[13 empty] | Paño de Línea | C4 | Alimentador Villagrán 15 KV | 47.3245 | 54.4452 | 81.3672 | 3.8243
[13 empty] | Paño de Línea | C6 | Alimentador Quilque 15 KV | 75.3617 | 82.4824 | 123.2682 | 5.7936
[13 empty] | Paño de Transformador | C5 | Autotransformadores T3 y T4 | 76.9378 | 84.0584 | 125.6235 | 5.9043
[13 empty] | Paño de Transformador | CT | Transformadores T1 y T2 | 55.4999 | 62.6206 | 93.5851 | 4.3985
[13 empty] | Paño Seccionador de Barra | CS | Seccionador de Barra 15 KV | 2.9967 | 0 | 0 | 0
[13 empty] | Instalaciones Comunes del Patio |  |  | 46.8479 | 0 | 0 | 0
EQUIPOS MAYORES
[13 empty] | 66 kV |  |  | 383.7748 | 383.7748 | 573.5431 | 23.5153
[13 empty] | Transformador de Poder | T1 | Transformador 25 MVA 66/15 KV C/CDBC | 383.7748 | 383.7748 | 573.5431 | 23.5153
[13 empty] | 15 kV |  |  | 124.8489 | 124.8489 | 186.584 | 8.7694
[13 empty] | Autotransformador | ATR3 | Autotransformador 3 MVA 15/23 KV | 62.4245 | 62.4245 | 93.292 | 4.3847
[13 empty] | Autotransformador | ATR4 | Autotransformador 3 MVA 15/23 KV | 62.4245 | 62.4245 | 93.292 | 4.3847
[13 empty] | Total Subestación |  |  | 1924.2039 | 1924.2039 | 1924.2039 | 84.2145
S/E EL AVELLANO 66/23/15 KV
[16 empty] | Valor | Valor | Valor | Valor
[16 empty] | Neto | 1a Dist | 2a Dist | COyM
[16 empty] | (MUSD) | (MUSD) | (MUSD) | (MUSD)
INSTALACIONES COMUNES A LA SUBESTACIÓN
[16 empty] | 368.0431 | 368.0431 | 0 | 0
[13 empty] | Terreno |  |  | 336.4216 | 336.4216 | 0 | 0
[13 empty] | Obras Generales |  |  | 24.6374 | 24.6374 | 0 | 0
[13 empty] | Equipos Auxiliares |  |  | 6.9841 | 6.9841 | 0 | 0
INSTALACIONES DE LOS PATIOS
[13 empty] | 66 kV |  |  | 15.5301 | 15.5301 | 25.6873 | 1.0532
[13 empty] | Paño de Transformador | BT1 | Transformador T1 | 15.5301 | 15.5301 | 25.6873 | 1.0532
[13 empty] | Instalaciones Comunes del Patio |  |  | 0 | 0 | 0 | 0
[13 empty] | 23 kV |  |  | 116.6082 | 116.6082 | 192.8741 | 9.0651
[13 empty] | Paño de Línea | E1 | Alimentador La Mona 23 KV | 40.5066 | 41.2318 | 68.1988 | 3.2053
[13 empty] | Paño de Línea | E2 | Alimentador Común E2-1 y E2-2 | 8.8773 | 9.6024 | 15.8828 | 0.74649
[13 empty] | Paño de Línea | E2-1 | Alimentador Laja 23 KV | 37.6628 | 38.3879 | 63.495 | 2.9843
[13 empty] | Paño de Transformador | E2-2 | Autotrasnformador ATR2 | 0.69258 | 1.4177 | 2.345 | 0.11021
[13 empty] | Paño de Transformador | ET1 | Transformador T1 | 25.2432 | 25.9683 | 42.9526 | 2.0188
[13 empty] | Instalaciones Comunes del Patio |  |  | 3.6258 | 0 | 0 | 0
[13 empty] | 15 kV |  |  | 21.6898 | 21.6898 | 35.8757 | 1.6862
[13 empty] | Paño de Transformador | C2 | Alimentador Sor Vicenta 15 KV | 21.6898 | 21.6898 | 35.8757 | 1.6862
EQUIPOS MAYORES
[13 empty] | 66 kV |  |  | 185.3155 | 185.3155 | 306.5184 | 12.5673
[13 empty] | Transformador de Poder | T1 | Transformador 12,5 MVA 66/23-13,2 KV S/CDBC | 185.3155 | 185.3155 | 306.5184 | 12.5673
[13 empty] | 23 kV |  |  | 223.583 | 223.583 | 369.8142 | 17.3813
[13 empty] | Autotransformador | ATR2 | Autotransformador 3 MVA 23/15 KV | 62.4245 | 62.4245 | 103.2523 | 4.8529
[13 empty] | Regulador de Voltaje | R1 | Regulador de Voltaje 200A | 40.2896 | 40.2896 | 66.6405 | 3.1321
[13 empty] | Regulador de Voltaje | R2 | Regulador de Voltaje 200A | 40.2896 | 40.2896 | 66.6405 | 3.1321
[13 empty] | Regulador de Voltaje | R3 | Regulador de Voltaje 200A | 40.2896 | 40.2896 | 66.6405 | 3.1321
[13 empty] | Regulador de Voltaje | R4 | Regulador de Voltaje 200A | 40.2896 | 40.2896 | 66.6405 | 3.1321
[13 empty] | Total Subestación |  |  | 930.7697 | 930.7697 | 930.7697 | 41.7529
S/E TAP RENAICO 66 KV
[16 empty] | Valor | Valor | Valor | Valor
[16 empty] | Neto | 1a Dist | 2a Dist | COyM
[16 empty] | (MUSD) | (MUSD) | (MUSD) | (MUSD)
INSTALACIONES COMUNES A LA SUBESTACIÓN
[16 empty] | 15.0131 | 15.0131 | 0 | 0
[13 empty] | Terreno |  |  | 0 | 0 | 0 | 0
[13 empty] | Obras Generales |  |  | 15.0131 | 15.0131 | 0 | 0
INSTALACIONES DE LOS PATIOS
[13 empty] | 66 kV |  |  | 80.6572 | 80.6572 | 95.6702 | 3.9225
[13 empty] | Paño de Línea | B1 | Línea Renaico-Angol 66 KV | 8.9557 | 26.8857 | 31.8901 | 1.3075
[13 empty] | Paño de Línea | B2 | Línea Renaico-Los Angeles 66 KV | 8.9557 | 26.8857 | 31.8901 | 1.3075
[13 empty] | Paño de Línea | B3 | Línea Renaico-FFCC 66 KV | 8.9557 | 26.8857 | 31.8901 | 1.3075
[13 empty] | Instalaciones Comunes del Patio |  |  | 53.7901 | 0 | 0 | 0
[13 empty] | Total Subestación |  |  | 95.6702 | 95.6702 | 95.6702 | 3.9225
S/E ANGOL 66/13,2 KV
[16 empty] | Valor | Valor | Valor | Valor
[16 empty] | Neto | 1a Dist | 2a Dist | COyM
[16 empty] | (MUSD) | (MUSD) | (MUSD) | (MUSD)
INSTALACIONES COMUNES A LA SUBESTACIÓN
[16 empty] | 409.5462 | 409.5462 | 0 | 0
[13 empty] | Terreno |  |  | 209.4705 | 209.4705 | 0 | 0
[13 empty] | Edificaciones |  |  | 11.2962 | 11.2962 | 0 | 0
[13 empty] | Obras Generales |  |  | 151.9058 | 151.9058 | 0 | 0
[13 empty] | Equipos Auxiliares |  |  | 36.8737 | 36.8737 | 0 | 0
INSTALACIONES DE LOS PATIOS
[13 empty] | 66 kV |  |  | 198.9281 | 198.9281 | 324.7853 | 13.3162
[13 empty] | Paño de Línea | B1 | Línea Angol-Renaico 66 KV | 55.4679 | 77.4104 | 126.3862 | 5.1818
[13 empty] | Paño de Línea | B2 | Línea Angol-Collipulli 66 KV | 51.1501 | 73.0926 | 119.3366 | 4.8928
[13 empty] | Paño de Transformador | BT1 | Transformador T1 | 26.4825 | 48.4251 | 79.0625 | 3.2416
[13 empty] | Instalaciones Comunes del Patio |  |  | 65.8277 | 0 | 0 | 0
[13 empty] | 13,2 kV |  |  | 217.9279 | 217.9279 | 355.8058 | 16.7229
[13 empty] | Paño de Línea | C1 | Alimentador O'Higgins 13,2 KV | 46.8369 | 54.577 | 89.1065 | 4.188
[13 empty] | Paño de Línea | C2 | Alimentador Los Sauces 13,2 KV | 46.8369 | 54.577 | 89.1065 | 4.188
[13 empty] | Paño de Línea | C3 | Alimentador Tijeral 13,2 KV | 46.8369 | 54.577 | 89.1065 | 4.188
[13 empty] | Paño de Transformador | CT1 | Transformador T1 | 46.457 | 54.197 | 88.4862 | 4.1589
[13 empty] | Instalaciones Comunes del Patio |  |  | 30.9601 | 0 | 0 | 0
COMPENSACIÓN DE REACTIVOS
[13 empty] | 13,2 kV |  |  | 32.8184 | 32.8184 | 53.5819 | 2.5183
[13 empty] | Paño de Banco CC.EE. | CE | Conexión CCEE a barra 13,2 KV | 32.8184 | 32.8184 | 53.5819 | 2.5183
EQUIPOS MAYORES
[13 empty] | 66 kV |  |  | 185.3155 | 185.3155 | 302.5603 | 12.405
[13 empty] | Transformador de Poder | T1 | Transformador 10 MVA 66/24-13,2 KV S/CDBC | 185.3155 | 185.3155 | 302.5603 | 12.405
[13 empty] | 13,2 kV |  |  | 12.3334 | 12.3334 | 20.1364 | 0.94641
[13 empty] | Banco de Condensadores | CCEE | Banco condensadores 2,5 MVAr | 12.3334 | 12.3334 | 20.1364 | 0.94641
[13 empty] | Total Subestación |  |  | 1056.8696 | 1056.8696 | 1056.8696 | 45.9088
S/E COLLIPULLI 66/13,2 KV
[16 empty] | Valor | Valor | Valor | Valor
[16 empty] | Neto | 1a Dist | 2a Dist | COyM
[16 empty] | (MUSD) | (MUSD) | (MUSD) | (MUSD)
INSTALACIONES COMUNES A LA SUBESTACIÓN
[16 empty] | 164.4922 | 164.4922 | 0 | 0
[13 empty] | Terreno |  |  | 19.6057 | 19.6057 | 0 | 0
[13 empty] | Edificaciones |  |  | 8.445 | 8.445 | 0 | 0
[13 empty] | Obras Generales |  |  | 90.8506 | 90.8506 | 0 | 0
[13 empty] | Equipos Auxiliares |  |  | 45.5909 | 45.5909 | 0 | 0
INSTALACIONES DE LOS PATIOS
[13 empty] | 66 kV |  |  | 171.8321 | 171.8321 | 229.2285 | 9.3984
[13 empty] | Paño de Línea | B1 | Línea Collipulli-Angol 66 KV | 42.1344 | 51.8034 | 69.1071 | 2.8334
[13 empty] | Paño de Línea | B2 | Línea Collipulli-Victoria 66 KV | 42.1344 | 51.8034 | 69.1071 | 2.8334
[13 empty] | Paño de Línea | B3 | Línea Collipulli-FFCC 66 KV | 15.1983 | 24.8673 | 33.1736 | 1.3601
[13 empty] | Paño de Transformador | B4 | Transformador T1 y T2 | 33.6889 | 43.3579 | 57.8406 | 2.3715
[13 empty] | Instalaciones Comunes del Patio |  |  | 38.676 | 0 | 0 | 0
[13 empty] | 13,2 kV |  |  | 77.424 | 77.424 | 104.4632 | 4.9098
[13 empty] | Paño de Línea | C1 | Alimentador Malleco 13,2 KV | 35.5133 | 38.7521 | 51.6964 | 2.4297
[13 empty] | Paño de Transformador | C2 | Alimentador FRONTEL | 0 | 0 | 1.1775 | 0.055343
[13 empty] | Paño de Transformador | CT | Transformador T1 y T2 | 35.433 | 38.6719 | 51.5893 | 2.4247
[13 empty] | Instalaciones Comunes del Patio |  |  | 6.4777 | 0 | 0 | 0
EQUIPOS MAYORES
[13 empty] | 66 kV |  |  | 194.5829 | 194.5829 | 259.5787 | 10.6427
[13 empty] | Transformador de Poder | T1 | Transformador 2,6 MVA 66/13,2 KV S/CDBC | 97.2915 | 97.2915 | 129.7894 | 5.3214
[13 empty] | Transformador de Poder | T2 | Transformador 2,6 MVA 66/13,2 KV S/CDBC | 97.2915 | 97.2915 | 129.7894 | 5.3214
[13 empty] | 13,2 kV |  |  | 0 | 0 | 15.0609 | 0.70786
[13 empty] | Transformador de Poder | T3 | Transformador 3 MVA 13,2/23 KV S/CDBC (FRONTEL) | 0 | 0 | 15.0609 | 0.70786
[13 empty] | Total Subestación |  |  | 608.3312 | 608.3312 | 608.3312 | 25.6587
S/E VICTORIA 66/13,2 KV
[16 empty] | Valor | Valor | Valor | Valor
[16 empty] | Neto | 1a Dist | 2a Dist | COyM
[16 empty] | (MUSD) | (MUSD) | (MUSD) | (MUSD)
INSTALACIONES COMUNES A LA SUBESTACIÓN
[16 empty] | 456.6477 | 456.6477 | 0 | 0
[13 empty] | Terreno |  |  | 125.1219 | 125.1219 | 0 | 0
[13 empty] | Edificaciones |  |  | 65.781 | 65.781 | 0 | 0
[13 empty] | Obras Generales |  |  | 225.2346 | 225.2346 | 0 | 0
[13 empty] | Equipos Auxiliares |  |  | 40.5102 | 40.5102 | 0 | 0
INSTALACIONES DE LOS PATIOS
[13 empty] | 66 kV |  |  | 362.9347 | 362.9347 | 599.6164 | 24.5843
[13 empty] | Paño de Línea | B1 | Línea Victoria-Collipulli 66 KV | 82.5678 | 89.2269 | 147.4147 | 6.044
[13 empty] | Paño de Línea | B2 | Línea Victoria-Curacautín 66 KV | 68.9467 | 75.6058 | 124.9108 | 5.1213
[13 empty] | Paño de Línea | B3 | Línea Victoria-Tap Lautaro 66 KV | 71.0192 | 77.6783 | 128.335 | 5.2617
[13 empty] | Paño de Línea | B4 | Línea Victoria-Tap Victoria FFCC 66 KV | 76.2437 | 82.9029 | 136.9666 | 5.6156
[13 empty] | Paño de Transformador | BT1 | Transformador T1 | 30.8617 | 37.5208 | 61.9893 | 2.5416
[13 empty] | Instalaciones Comunes del Patio |  |  | 33.2956 | 0 | 0 | 0
[13 empty] | 13,2 kV |  |  | 151.9867 | 151.9867 | 251.1022 | 11.8018
[13 empty] | Paño de Línea | C2 | Alimentadores (2) Selva Oscura 13,2 KV | 41.7284 | 49.9448 | 82.5154 | 3.8782
[13 empty] | Paño de Línea | C4 | Alimentador Ercilla 13,2 KV | 41.7284 | 49.9448 | 82.5154 | 3.8782
[13 empty] | Paño de Transformador | CT1 | Transformador T1 | 43.8807 | 52.0971 | 86.0713 | 4.0454
[13 empty] | Instalaciones Comunes del Patio |  |  | 24.6491 | 0 | 0 | 0
EQUIPOS MAYORES
[13 empty] | 66 kV |  |  | 185.3155 | 185.3155 | 306.1659 | 12.5528
[13 empty] | Transformador de Poder | T1 | Transformador 10 MVA 66/24-14,4 KV S/CDBC | 185.3155 | 185.3155 | 306.1659 | 12.5528
[13 empty] | Total Subestación |  |  | 1156.8846 | 1156.8846 | 1156.8846 | 48.9389
S/E CURACAUTÍN 66/13,2 KV
[16 empty] | Valor | Valor | Valor | Valor
[16 empty] | Neto | 1a Dist | 2a Dist | COyM
[16 empty] | (MUSD) | (MUSD) | (MUSD) | (MUSD)
INSTALACIONES COMUNES A LA SUBESTACIÓN
[16 empty] | 161.1021 | 161.1021 | 0 | 0
[13 empty] | Terreno |  |  | 3.8128 | 3.8128 | 0 | 0
[13 empty] | Edificaciones |  |  | 16.89 | 16.89 | 0 | 0
[13 empty] | Obras Generales |  |  | 104.599 | 104.599 | 0 | 0
[13 empty] | Equipos Auxiliares |  |  | 35.8003 | 35.8003 | 0 | 0
INSTALACIONES DE LOS PATIOS
[13 empty] | 66 kV |  |  | 112.6793 | 112.6793 | 151.4951 | 6.2113
[13 empty] | Paño de Transformador | BT | Transformadores T1 y T2 | 67.6934 | 112.6793 | 151.4951 | 6.2113
[13 empty] | Instalaciones Comunes del Patio |  |  | 44.9859 | 0 | 0 | 0
[13 empty] | 13,2 kV |  |  | 160.4051 | 160.4051 | 215.6614 | 10.1361
[13 empty] | Paño de Línea | C1 | Alimentador Focura 13,2 KV | 44.7254 | 55.2892 | 74.3352 | 3.4938
[13 empty] | Paño de Línea | C3 | Alimentador Lonquimay 13,2 KV | 33.8821 | 44.4458 | 59.7565 | 2.8086
[13 empty] | Paño de Transformador | CT | Transformadores T1 y T2 | 50.1063 | 60.6701 | 81.5697 | 3.8338
[13 empty] | Instalaciones Comunes del Patio |  |  | 31.6913 | 0 | 0 | 0
EQUIPOS MAYORES
[13 empty] | 66 kV |  |  | 194.5829 | 194.5829 | 261.6129 | 10.7261
[13 empty] | Transformador de Poder | T1 | Transformador 2,6 MVA 66/13,2 KV S/CDBC | 97.2915 | 97.2915 | 130.8064 | 5.3631
[13 empty] | Transformador de Poder | T2 | Transformador 2,6 MVA 66/13,2 KV S/CDBC | 97.2915 | 97.2915 | 130.8064 | 5.3631
[13 empty] | Total Subestación |  |  | 628.7694 | 628.7694 | 628.7694 | 27.0735
S/E TAP VICTORIA FFCC 66 KV
[16 empty] | Valor | Valor | Valor | Valor
[16 empty] | Neto | 1a Dist | 2a Dist | COyM
[16 empty] | (MUSD) | (MUSD) | (MUSD) | (MUSD)
INSTALACIONES COMUNES A LA SUBESTACIÓN
[16 empty] | 16.3608 | 16.3608 | 0 | 0
[13 empty] | Terreno |  |  | 1.9431 | 1.9431 | 0 | 0
[13 empty] | Obras Generales |  |  | 14.4177 | 14.4177 | 0 | 0
INSTALACIONES DE LOS PATIOS
[13 empty] | 66 kV |  |  | 83.1306 | 83.1306 | 99.4913 | 4.0791
[13 empty] | Paño de Línea | B1 | Línea Tap Victoria FFCC-Victoria 66 KV | 8.9557 | 27.7102 | 33.1638 | 1.3597
[13 empty] | Paño de Línea | B2 | Línea Tap Victoria FFCC-Traiguén 66 KV | 8.9557 | 27.7102 | 33.1638 | 1.3597
[13 empty] | Paño de Línea | B3 | Línea Tap Victoria FFCC-FFCC 66 KV | 8.9557 | 27.7102 | 33.1638 | 1.3597
[13 empty] | Instalaciones Comunes del Patio |  |  | 56.2635 | 0 | 0 | 0
[13 empty] | Total Subestación |  |  | 99.4913 | 99.4913 | 99.4913 | 4.0791
S/E TRAIGUÉN 66/13,2 KV
[16 empty] | Valor | Valor | Valor | Valor
[16 empty] | Neto | 1a Dist | 2a Dist | COyM
[16 empty] | (MUSD) | (MUSD) | (MUSD) | (MUSD)
INSTALACIONES COMUNES A LA SUBESTACIÓN
[16 empty] | 207.9867 | 207.9867 | 0 | 0
[13 empty] | Terreno |  |  | 50.9534 | 50.9534 | 0 | 0
[13 empty] | Obras Generales |  |  | 125.8357 | 125.8357 | 0 | 0
[13 empty] | Equipos Auxiliares |  |  | 31.1975 | 31.1975 | 0 | 0
INSTALACIONES DE LOS PATIOS
[13 empty] | 66 kV |  |  | 122.9785 | 122.9785 | 175.5792 | 7.1987
[13 empty] | Paño de Transformador | BT | Transformador T1 y T2 | 50.565 | 122.9785 | 175.5792 | 7.1987
[13 empty] | Instalaciones Comunes del Patio |  |  | 72.4135 | 0 | 0 | 0
[13 empty] | 13,2 kV |  |  | 168.7037 | 168.7037 | 240.8621 | 11.3205
[13 empty] | Paño de Línea | C2 | Alimentador Urrutia 13,2 KV | 38.2348 | 55.4337 | 79.1439 | 3.7198
[13 empty] | Paño de Línea | C4 | Alimentador Galvarino 13,2 KV | 40.0215 | 57.2204 | 81.6948 | 3.8397
[13 empty] | Paño de Transformador | CT | Transformador T1 y T2 | 38.8508 | 56.0497 | 80.0234 | 3.7611
[13 empty] | Instalaciones Comunes del Patio |  |  | 51.5966 | 0 | 0 | 0
EQUIPOS MAYORES
[13 empty] | 66 kV |  |  | 194.5829 | 194.5829 | 277.8105 | 11.3902
[13 empty] | Transformador de Poder | T1 | Transformador 2,6 MVA 66/13,2 KV S/CDBC | 97.2915 | 97.2915 | 138.9052 | 5.6951
[13 empty] | Transformador de Poder | T2 | Transformador 2,6 MVA 66/13,2 KV S/CDBC | 97.2915 | 97.2915 | 138.9052 | 5.6951
[13 empty] | Total Subestación |  |  | 694.2518 | 694.2518 | 694.2518 | 29.9095
S/E TAP LAUTARO FFCC 66 KV
[16 empty] | Valor | Valor | Valor | Valor
[16 empty] | Neto | 1a Dist | 2a Dist | COyM
[16 empty] | (MUSD) | (MUSD) | (MUSD) | (MUSD)
INSTALACIONES COMUNES A LA SUBESTACIÓN
[16 empty] | 0 | 0 | 0 | 0
[13 empty] | Terreno |  |  | 0 | 0 | 0 | 0
INSTALACIONES DE LOS PATIOS
[13 empty] | 66 kV |  |  | 14.4678 | 14.4678 | 14.4678 | 0.59318
[13 empty] | Paño de Línea | BFCF | Arranque línea FFCC Lautaro 66 KV | 14.4678 | 14.4678 | 14.4678 | 0.59318
[13 empty] | Total Subestación |  |  | 14.4678 | 14.4678 | 14.4678 | 0.59318
S/E LAUTARO 66/15/13,2 KV
[16 empty] | Valor | Valor | Valor | Valor
[16 empty] | Neto | 1a Dist | 2a Dist | COyM
[16 empty] | (MUSD) | (MUSD) | (MUSD) | (MUSD)
INSTALACIONES COMUNES A LA SUBESTACIÓN
[16 empty] | 270.1376 | 270.1376 | 0 | 0
[13 empty] | Terreno |  |  | 48.0602 | 48.0602 | 0 | 0
[13 empty] | Obras Generales |  |  | 177.2822 | 177.2822 | 0 | 0
[13 empty] | Equipos Auxiliares |  |  | 44.7952 | 44.7952 | 0 | 0
INSTALACIONES DE LOS PATIOS
[13 empty] | 66 kV |  |  | 105.4726 | 105.4726 | 160.8872 | 6.5964
[13 empty] | Paño de Línea | B1 | Línea Interconexón 66 KV | 11.8901 | 12.6641 | 19.3177 | 0.79203
[13 empty] | Paño de Línea | B2 | Línea Lautaro-Victoria 66 KV | 28.5636 | 29.3376 | 44.7514 | 1.8348
[13 empty] | Paño de Línea | B3 | Línea Lautaro-Temuco 66 KV | 7.3875 | 8.1615 | 12.4495 | 0.51043
[13 empty] | Paño de Transformador | BT1 | Transformador T1 | 31.6387 | 32.4127 | 49.4421 | 2.0271
[13 empty] | Paño de Transformador | BT2 | Transformador T2 | 22.1227 | 22.8967 | 34.9265 | 1.432
[13 empty] | Instalaciones Comunes del Patio |  |  | 3.8701 | 0 | 0 | 0
[13 empty] | 15 kV |  |  | 36.8827 | 36.8827 | 56.2606 | 2.6442
[13 empty] | Paño de Línea | C3 | Alimentador Pillán 15 KV | 36.8827 | 36.8827 | 56.2606 | 2.6442
[13 empty] | 13,2 kV |  |  | 95.241 | 95.241 | 145.2799 | 6.8282
[13 empty] | Paño de Línea | C1 | Alimentador Freire Lautaro 13,2 KV | 36.7592 | 42.5361 | 64.8842 | 3.0496
[13 empty] | Paño de Línea | C2 | Alimentador Perquenco 13,2 KV | 35.9964 | 41.7732 | 63.7206 | 2.9949
[13 empty] | Paño de Transformador | CT1 | Transformador T1 | 5.1549 | 10.9317 | 16.6752 | 0.78373
[13 empty] | Instalaciones Comunes del Patio |  |  | 17.3305 | 0 | 0 | 0
EQUIPOS MAYORES
[13 empty] | 66 kV |  |  | 276.5668 | 276.5668 | 421.8731 | 17.2968
[13 empty] | Transformador de Poder | T1 | Transformador 10 MVA 66/23-14,4 KV S/CDBC | 185.3155 | 185.3155 | 282.679 | 11.5898
[13 empty] | Transformador de Poder | T2 | Transformador 2 MVA 66/15 KV S/CDBC | 91.2513 | 91.2513 | 139.1941 | 5.707
[13 empty] | Total Subestación |  |  | 784.3008 | 784.3008 | 784.3008 | 33.3656
S/E PILLANLELBUN 66/15 KV
[16 empty] | Valor | Valor | Valor | Valor
[16 empty] | Neto | 1a Dist | 2a Dist | COyM
[16 empty] | (MUSD) | (MUSD) | (MUSD) | (MUSD)
INSTALACIONES COMUNES A LA SUBESTACIÓN
[16 empty] | 191.2527 | 191.2527 | 0 | 0
[13 empty] | Terreno |  |  | 64.6667 | 64.6667 | 0 | 0
[13 empty] | Edificaciones |  |  | 8.445 | 8.445 | 0 | 0
[13 empty] | Obras Generales |  |  | 93.1377 | 93.1377 | 0 | 0
[13 empty] | Equipos Auxiliares |  |  | 25.0033 | 25.0033 | 0 | 0
INSTALACIONES DE LOS PATIOS
[13 empty] | 66 kV |  |  | 38.5811 | 38.5811 | 66.5801 | 2.7298
[13 empty] | Paño de Línea | B1 | Línea Temuco 66 KV | 6.324 | 6.324 | 10.9135 | 0.44745
[13 empty] | Paño de Línea | B2 | Línea Victoria 66 KV | 6.324 | 6.324 | 10.9135 | 0.44745
[13 empty] | Paño de Transformador | BT1 | Transformador T1 | 25.9331 | 25.9331 | 44.7532 | 1.8349
[13 empty] | 15 kV |  |  | 46.4663 | 46.4663 | 80.1876 | 3.7688
[13 empty] | Paño de Línea | C1 | Alimentador Pumalal 15 KV | 4.2664 | 5.5771 | 9.6245 | 0.45235
[13 empty] | Paño de Transformador | CT1 | Transformador T1 | 39.5785 | 40.8892 | 70.5631 | 3.3165
[13 empty] | Instalaciones Comunes del Patio |  |  | 2.6214 | 0 | 0 | 0
EQUIPOS MAYORES
[13 empty] | 66 kV |  |  | 132.5091 | 132.5091 | 228.6732 | 9.3756
[13 empty] | Transformador de Poder | T1 | Transformador 5 MVA 69/15 KV S/CDBC | 132.5091 | 132.5091 | 228.6732 | 9.3756
[13 empty] | 15 kV |  |  | 45.9798 | 45.9798 | 79.3481 | 3.7294
[13 empty] | Regulador de Voltaje | R1 | Regulador de Voltaje 100A | 22.9899 | 22.9899 | 39.6741 | 1.8647
[13 empty] | Regulador de Voltaje | R2 | Regualdor de Voltaje 100A | 22.9899 | 22.9899 | 39.6741 | 1.8647
[13 empty] | Total Subestación |  |  | 454.7891 | 454.7891 | 454.7891 | 19.6036
S/E TEMUCO 220/66 KV
[16 empty] | Valor | Valor | Valor | Valor
[16 empty] | Neto | 1a Dist | 2a Dist | COyM
[16 empty] | (MUSD) | (MUSD) | (MUSD) | (MUSD)
INSTALACIONES COMUNES A LA SUBESTACIÓN
[16 empty] | 226.3914 | 226.3914 | 0 | 0
[13 empty] | Terreno |  |  | 0 | 0 | 0 | 0
[13 empty] | Obras Generales |  |  | 226.3914 | 226.3914 | 0 | 0
INSTALACIONES DE LOS PATIOS
[13 empty] | 220 kV |  |  | 1303.4118 | 1303.4118 | 1385.2019 | 41.5561
[13 empty] | Paño de Transformador | JT2 | Transformador T2 | 276.0713 | 1303.4118 | 1385.2019 | 41.5561
[13 empty] | Instalaciones Comunes del Patio |  |  | 1027.3404 | 0 | 0 | 0
[13 empty] | 66 kV |  |  | 1156.6663 | 1156.6663 | 1229.248 | 50.3992
[13 empty] | Paño de Línea | B2 | Línea Temuco-Loncoche Circuito Nº2 66 KV | 125.7086 | 282.0487 | 299.7474 | 12.2896
[13 empty] | Paño de Línea | B4 | Alimentador Victoria 66 KV | 119.2156 | 275.5557 | 292.847 | 12.0067
[13 empty] | Paño de Línea | B6 | Línea Temuco-Loncoche Circuito Nº1 66 KV | 143.6445 | 299.9845 | 318.8088 | 13.0712
[13 empty] | Paño de Transformador | BT2 | Transformador T2 | 142.7374 | 299.0774 | 317.8448 | 13.0316
[13 empty] | Instalaciones Comunes del Patio |  |  | 625.3602 | 0 | 0 | 0
EQUIPOS MAYORES
[13 empty] | 220 kV |  |  | 1147.7081 | 1147.7081 | 1219.7277 | 36.5918
[13 empty] | Transformador de Poder | T2 | Transformador 75 MVA 220/66 KV C/CDBC | 1147.7081 | 1147.7081 | 1219.7277 | 36.5918
[13 empty] | Total Subestación |  |  | 3834.1776 | 3834.1776 | 3834.1776 | 128.5471
S/E PUMAHUE 66/15 KV
[16 empty] | Valor | Valor | Valor | Valor
[16 empty] | Neto | 1a Dist | 2a Dist | COyM
[16 empty] | (MUSD) | (MUSD) | (MUSD) | (MUSD)
INSTALACIONES COMUNES A LA SUBESTACIÓN
[16 empty] | 1250.3841 | 1250.3841 | 0 | 0
[13 empty] | Terreno |  |  | 732.8271 | 732.8271 | 0 | 0
[13 empty] | Edificaciones |  |  | 48.5883 | 48.5883 | 0 | 0
[13 empty] | Obras Generales |  |  | 378.1887 | 378.1887 | 0 | 0
[13 empty] | Equipos Auxiliares |  |  | 90.7801 | 90.7801 | 0 | 0
INSTALACIONES DE LOS PATIOS
[13 empty] | 66 kV |  |  | 350.1718 | 350.1718 | 645.6248 | 26.4706
[13 empty] | Paño de Línea | B1 | Línea Pumahue-Temuco Nº1 66 KV | 14.567 | 33.964 | 62.6206 | 2.5674
[13 empty] | Paño de Línea | B2 | Línea Pumahue-Temuco Nº2 66 KV | 15.0327 | 34.4297 | 63.4793 | 2.6027
[13 empty] | Paño de Línea | B3 | Conexión T1 y T2 a barra 66 KV | 75.7089 | 95.1059 | 175.3503 | 7.1894
[13 empty] | Paño de Línea | B4 | Línea Pumahue-Chivilcán 66 KV | 71.6359 | 91.0329 | 167.8407 | 6.8815
[13 empty] | Paño de Transformador | BT1 | Transformador T1 | 32.5234 | 51.9204 | 95.7275 | 3.9248
[13 empty] | Paño de Transformador | BT2 | Transformador T2 | 24.322 | 43.719 | 80.6063 | 3.3049
[13 empty] | Paño Seccionador de Barra | BS | Seccionador barra 66 KV | 6.4357 | 0 | 0 | 0
[13 empty] | Instalaciones Comunes del Patio |  |  | 109.946 | 0 | 0 | 0
[13 empty] | 15 kV |  |  | 388.7344 | 388.7344 | 716.7242 | 33.686
[13 empty] | Paño de Línea | C1 | Alimentador Ñielol 15 KV | 44.2681 | 52.0956 | 96.0506 | 4.5144
[13 empty] | Paño de Línea | C2 | Alimentador Sta. Elena 15 KV | 44.2681 | 52.0956 | 96.0506 | 4.5144
[13 empty] | Paño de Línea | C3 | Alimentador Pueblo Nuevo 15 KV | 44.2681 | 52.0956 | 96.0506 | 4.5144
[13 empty] | Paño de Línea | C4 | Alimentador Sta. Rosa 15 KV | 45.3884 | 53.2159 | 98.1161 | 4.6115
[13 empty] | Paño de Línea | C5 | Alimentador Los Cántaros 15 KV | 45.726 | 53.5535 | 98.7385 | 4.6407
[13 empty] | Paño de Transformador | CT1 | Transformador T1 | 57.5732 | 65.4007 | 120.5818 | 5.6673
[13 empty] | Paño de Transformador | CT2 | Transformador T2 | 52.45 | 60.2774 | 111.1358 | 5.2234
[13 empty] | Paño Seccionador de Barra | CS | Seccionador barra 15 KV | 11.827 | 0 | 0 | 0
[13 empty] | Instalaciones Comunes del Patio |  |  | 42.9655 | 0 | 0 | 0
COMPENSACIÓN DE REACTIVOS
[13 empty] | 15 kV |  |  | 142.2878 | 142.2878 | 262.3414 | 12.33
[13 empty] | Paño de Banco CC.EE. | C7 | Conexión CCEE1 a barra 15 KV | 71.1439 | 71.1439 | 131.1707 | 6.165
[13 empty] | Paño de Banco CC.EE. | C8 | Conexión CCEE2 a barra 15 KV | 71.1439 | 71.1439 | 131.1707 | 6.165
EQUIPOS MAYORES
[13 empty] | 66 kV |  |  | 569.0903 | 569.0903 | 1049.2532 | 43.0194
[13 empty] | Transformador de Poder | T1 | Transformador 25 MVA 66/15 KV C/CDBC | 383.7748 | 383.7748 | 707.58 | 29.0108
[13 empty] | Transformador de Poder | T2 | Transformador 10 MVA 66/24-14,4 KV S/CDBC | 185.3155 | 185.3155 | 341.6732 | 14.0086
[13 empty] | 15 kV |  |  | 31.6744 | 31.6744 | 58.3993 | 2.7448
[13 empty] | Banco de Condensadores | CCEE1 | Banco condensadores Nº1 2,5 MVAr | 15.8372 | 15.8372 | 29.1997 | 1.3724
[13 empty] | Banco de Condensadores | CCEE2 | Banco condensadores Nº2 2,5 MVAr | 15.8372 | 15.8372 | 29.1997 | 1.3724
[13 empty] | Total Subestación |  |  | 2732.3429 | 2732.3429 | 2732.3429 | 118.2508
S/E CHIVILCAN 66/15 KV
[16 empty] | Valor | Valor | Valor | Valor
[16 empty] | Neto | 1a Dist | 2a Dist | COyM
[16 empty] | (MUSD) | (MUSD) | (MUSD) | (MUSD)
INSTALACIONES COMUNES A LA SUBESTACIÓN
[16 empty] | 974.1428 | 974.1428 | 0 | 0
[13 empty] | Terreno |  |  | 378.6575 | 378.6575 | 0 | 0
[13 empty] | Edificaciones |  |  | 59.8009 | 59.8009 | 0 | 0
[13 empty] | Obras Generales |  |  | 441.1804 | 441.1804 | 0 | 0
[13 empty] | Equipos Auxiliares |  |  | 94.5039 | 94.5039 | 0 | 0
INSTALACIONES DE LOS PATIOS
[13 empty] | 66 kV |  |  | 322.5221 | 322.5221 | 502.3866 | 20.5979
[13 empty] | Paño de Línea | B1 | Línea Chivilcán-Padre las Casas 66 KV | 81.7985 | 114.779 | 178.7891 | 7.3304
[13 empty] | Paño de Línea | B2 | Línea Chivilcán-Pumahue 66 KV | 14.7021 | 47.6826 | 74.2743 | 3.0452
[13 empty] | Paño de Transformador | BT1 | Transformador T1 | 46.5675 | 79.548 | 123.9105 | 5.0803
[13 empty] | Paño de Transformador | BT2 | Transformador T2 | 47.5319 | 80.5124 | 125.4127 | 5.1419
[13 empty] | Paño Seccionador de Barra | BS | Seccionador barra 66 KV | 6.4357 | 0 | 0 | 0
[13 empty] | Instalaciones Comunes del Patio |  |  | 125.4862 | 0 | 0 | 0
[13 empty] | 15 kV |  |  | 494.413 | 494.413 | 770.138 | 36.1965
[13 empty] | Paño de Línea | C1 | Alimentador Lanín 15 KV | 45.3182 | 54.4804 | 84.8632 | 3.9886
[13 empty] | Paño de Línea | C2 | Alimentador Pedro de Valdivia 15 KV | 45.341 | 54.5033 | 84.8987 | 3.9902
[13 empty] | Paño de Línea | C3 | Alimentador O'Higgins 15 KV | 45.341 | 54.5033 | 84.8987 | 3.9902
[13 empty] | Paño de Línea | C4 | Alimentador Balmaceda 15 KV | 45.3182 | 54.4804 | 84.8632 | 3.9886
[13 empty] | Paño de Línea | C5 | Alimentador Alemania 15 KV | 45.3182 | 54.4804 | 84.8632 | 3.9886
[13 empty] | Paño de Línea | C6 | Alimentador Carrera 15 KV | 45.3182 | 54.4804 | 84.8632 | 3.9886
[13 empty] | Paño de Transformador | CT1 | Transformador T1 | 74.5242 | 83.6865 | 130.3569 | 6.1268
[13 empty] | Paño de Transformador | CT2 | Transformador T2 | 74.636 | 83.7983 | 130.531 | 6.135
[13 empty] | Paño Seccionador de Barra | CS | Seccionador barra 15 KV | 3.0173 | 0 | 0 | 0
[13 empty] | Instalaciones Comunes del Patio |  |  | 70.2809 | 0 | 0 | 0
COMPENSACIÓN DE REACTIVOS
[13 empty] | 15 kV |  |  | 147.2358 | 147.2358 | 229.3465 | 10.7793
[13 empty] | Paño de Banco CC.EE. | C7 | Conexión CCEE1 a barra 15 KV | 73.6179 | 73.6179 | 114.6733 | 5.3896
[13 empty] | Paño de Banco CC.EE. | C8 | Conexión CCEE2 a barra 15 KV | 73.6179 | 73.6179 | 114.6733 | 5.3896
EQUIPOS MAYORES
[13 empty] | 66 kV |  |  | 750.9277 | 750.9277 | 1169.7061 | 47.9579
[13 empty] | Transformador de Poder | T1 | Transformador 25 MVA 66/15 KV C/CDBC | 383.7748 | 383.7748 | 597.7989 | 24.5098
[13 empty] | Transformador de Poder | T2 | Transformador 22,5 MVA 66/15 KV C/CDBC | 367.1529 | 367.1529 | 571.9072 | 23.4482
[13 empty] | 15 kV |  |  | 31.6744 | 31.6744 | 49.3387 | 2.3189
[13 empty] | Banco de Condensadores | CCEE1 | Banco condensadores Nº1 2,5 MVAr | 15.8372 | 15.8372 | 24.6693 | 1.1595
[13 empty] | Banco de Condensadores | CCEE2 | Banco condensadores Nº2 2,5 MVAr | 15.8372 | 15.8372 | 24.6693 | 1.1595
[13 empty] | Total Subestación |  |  | 2720.9158 | 2720.9158 | 2720.9158 | 117.8505
S/E PADRE LAS CASAS 66/15 KV
[16 empty] | Valor | Valor | Valor | Valor
[16 empty] | Neto | 1a Dist | 2a Dist | COyM
[16 empty] | (MUSD) | (MUSD) | (MUSD) | (MUSD)
INSTALACIONES COMUNES A LA SUBESTACIÓN
[16 empty] | 691.9005 | 691.9005 | 0 | 0
[13 empty] | Terreno |  |  | 438.9501 | 438.9501 | 0 | 0
[13 empty] | Edificaciones |  |  | 6.7777 | 6.7777 | 0 | 0
[13 empty] | Obras Generales |  |  | 161.4358 | 161.4358 | 0 | 0
[13 empty] | Equipos Auxiliares |  |  | 84.737 | 84.737 | 0 | 0
INSTALACIONES DE LOS PATIOS
[13 empty] | 66 kV |  |  | 252.8239 | 252.8239 | 460.3889 | 18.8759
[13 empty] | Paño de Línea | B1 | Línea Padre las Casas-Chivilcán 66 KV | 64.353 | 85.1319 | 155.024 | 6.356
[13 empty] | Paño de Transformador | BT1 | Transformador T1 | 79.4771 | 100.256 | 182.5647 | 7.4852
[13 empty] | Otros Paños | BT1-1 | Paño Tap-Off (Padre las Casas) | 13.3456 | 34.1244 | 62.1401 | 2.5477
[13 empty] | Otros Paños | BT1-2 | Paño Tap-Off (Línea a Chivilcán) | 12.5328 | 33.3116 | 60.6601 | 2.4871
[13 empty] | Paño Seccionador de Barra | BS | Seccionador barra 66 KV | 6.4357 | 0 | 0 | 0
[13 empty] | Instalaciones Comunes del Patio |  |  | 76.6796 | 0 | 0 | 0
[13 empty] | 15 kV |  |  | 224.9381 | 224.9381 | 409.6092 | 19.2516
[13 empty] | Paño de Línea | C1 | Alimentador Las Quilas 15 KV | 42.6332 | 46.3347 | 84.3748 | 3.9656
[13 empty] | Paño de Línea | C2 | Alimentador Maquehue 15 KV | 42.6332 | 46.3347 | 84.3748 | 3.9656
[13 empty] | Paño de Línea | C3 | Alimentador Pleiteado 15 KV | 38.4852 | 42.1868 | 76.8215 | 3.6106
[13 empty] | Paño de Línea | C4 | Alimentador Metrenco 15 KV | 38.4852 | 42.1868 | 76.8215 | 3.6106
[13 empty] | Paño de Transformador | CT1 | Transformador T1 | 44.1936 | 47.8952 | 87.2164 | 4.0992
[13 empty] | Instalaciones Comunes del Patio |  |  | 18.5076 | 0 | 0 | 0
EQUIPOS MAYORES
[13 empty] | 66 kV |  |  | 365.0052 | 365.0052 | 664.6696 | 27.2515
[13 empty] | Transformador de Poder | T1 | Transformador 22,5 MVA 66/15 KV C/CDBC | 365.0052 | 365.0052 | 664.6696 | 27.2515
[13 empty] | Total Subestación |  |  | 1534.6677 | 1534.6677 | 1534.6677 | 65.379
S/E TAP METRENCO 66 KV
[16 empty] | Valor | Valor | Valor | Valor
[16 empty] | Neto | 1a Dist | 2a Dist | COyM
[16 empty] | (MUSD) | (MUSD) | (MUSD) | (MUSD)
INSTALACIONES COMUNES A LA SUBESTACIÓN
[16 empty] | 0 | 0 | 0 | 0
[13 empty] | Terreno |  |  | 0 | 0 | 0 | 0
INSTALACIONES DE LOS PATIOS
[13 empty] | 66 kV |  |  | 22.2905 | 22.2905 | 22.2905 | 0.91391
[13 empty] | Paño de Línea | BFC | Arranque línea FFCC Metrenco 66 KV | 22.2905 | 22.2905 | 22.2905 | 0.91391
[13 empty] | Total Subestación |  |  | 22.2905 | 22.2905 | 22.2905 | 0.91391
S/E PITRUFQUÉN 66/13,2 KV
[16 empty] | Valor | Valor | Valor | Valor
[16 empty] | Neto | 1a Dist | 2a Dist | COyM
[16 empty] | (MUSD) | (MUSD) | (MUSD) | (MUSD)
INSTALACIONES COMUNES A LA SUBESTACIÓN
[16 empty] | 787.8173 | 787.8173 | 0 | 0
[13 empty] | Terreno |  |  | 544.0603 | 544.0603 | 0 | 0
[13 empty] | Edificaciones |  |  | 97.1765 | 97.1765 | 0 | 0
[13 empty] | Obras Generales |  |  | 113.6405 | 113.6405 | 0 | 0
[13 empty] | Equipos Auxiliares |  |  | 32.94 | 32.94 | 0 | 0
INSTALACIONES DE LOS PATIOS
[13 empty] | 66 kV |  |  | 92.8638 | 92.8638 | 192.6933 | 7.9004
[13 empty] | Paño de Línea | B1 | Línea Pitrufquen - Loncoche N°1 66 KV | 6.324 | 10.0617 | 20.8782 | 0.856
[13 empty] | Paño de Línea | B2 | Línea Pitrufquen - Loncoche N°2 66KV | 6.324 | 10.0617 | 20.8782 | 0.856
[13 empty] | Paño de Transformador | BT1 | Transformador T1 | 17.7587 | 21.4965 | 44.6053 | 1.8288
[13 empty] | Paño de Transformador | BT1-1 | Conección Linea Loncoche 1 Transformador T1 | 21.8843 | 25.622 | 53.1658 | 2.1798
[13 empty] | Paño de Transformador | BT1-2 | Conección Linea Loncoche 2 Transformador T1 | 21.8843 | 25.622 | 53.1658 | 2.1798
[13 empty] | Instalaciones Comunes del Patio |  |  | 18.6885 | 0 | 0 | 0
[13 empty] | 13,2 kV |  |  | 250.5818 | 250.5818 | 519.9593 | 24.4381
[13 empty] | Paño de Línea | C1 | Alimentador Quepe 13,2 KV | 54.9912 | 59.5737 | 123.6159 | 5.8099
[13 empty] | Paño de Línea | C2 | Alimentador Bilbao 13,2 KV | 60.0233 | 64.6058 | 134.0575 | 6.3007
[13 empty] | Paño de Línea | C3 | Alimentador Nueva Toltén 13,2 KV | 67.2848 | 71.8673 | 149.1252 | 7.0089
[13 empty] | Paño de Transformador | CT1 | Transformador T1 | 49.9526 | 54.5351 | 113.1607 | 5.3186
[13 empty] | Instalaciones Comunes del Patio |  |  | 18.3299 | 0 | 0 | 0
EQUIPOS MAYORES
[13 empty] | 66 kV |  |  | 196.4401 | 196.4401 | 407.6148 | 16.7122
[13 empty] | Transformador de Poder | T1 | Transformador 10 MVA 66/13,2 KV S/CDBC | 196.4401 | 196.4401 | 407.6148 | 16.7122
[13 empty] | 13,2 kV |  |  | 192.9618 | 192.9618 | 400.3975 | 18.8187
[13 empty] | Autotransformador | ATR2 | Autotrafo. 2 MVA 13,2/23 KV (Alim. Nva.Toltén) | 48.994 | 48.994 | 101.663 | 4.7782
[13 empty] | Autotransformador | ATR3 | Autotrafo. 2 MVA 13,2/23 KV (Alim. Nva.Toltén) | 48.994 | 48.994 | 101.663 | 4.7782
[13 empty] | Autotransformador | ATR4 | Autotrafo. 2 MVA 13,2/15 KV (alim Bilbao) | 48.994 | 48.994 | 101.663 | 4.7782
[13 empty] | Regulador de Voltaje | R1 | Regulador de Voltaje 100A | 22.9899 | 22.9899 | 47.7043 | 2.2421
[13 empty] | Regulador de Voltaje | R2 | Regulador de Voltaje 100A | 22.9899 | 22.9899 | 47.7043 | 2.2421
[13 empty] | Total Subestación |  |  | 1520.6649 | 1520.6649 | 1520.6649 | 67.8694
S/E LONCOCHE 66/23/13,2 KV
[16 empty] | Valor | Valor | Valor | Valor
[16 empty] | Neto | 1a Dist | 2a Dist | COyM
[16 empty] | (MUSD) | (MUSD) | (MUSD) | (MUSD)
INSTALACIONES COMUNES A LA SUBESTACIÓN
[16 empty] | 640.087 | 640.087 | 0 | 0
[13 empty] | Terreno |  |  | 139.5349 | 139.5349 | 0 | 0
[13 empty] | Edificaciones |  |  | 102.4091 | 102.4091 | 0 | 0
[13 empty] | Obras Generales |  |  | 312.6574 | 312.6574 | 0 | 0
[13 empty] | Equipos Auxiliares |  |  | 85.4856 | 85.4856 | 0 | 0
INSTALACIONES DE LOS PATIOS
[13 empty] | 66 kV |  |  | 1115.0813 | 1115.0813 | 1401.7956 | 57.4736
[13 empty] | Paño de Línea | B2 | Línea Loncoche-Pullinque Circuito Nº2 66 KV | 116.8751 | 159.9714 | 201.1039 | 8.2453
[13 empty] | Paño de Línea | B3 | Línea Loncoche-Temuco Circuito Nº2 66 KV | 120.6641 | 163.7604 | 205.8671 | 8.4406
[13 empty] | Paño de Línea | B4 | Línea Loncoche-Villarrica 66 KV | 143.3213 | 186.4175 | 234.35 | 9.6083
[13 empty] | Paño de Línea | B5 | Línea Loncoche-Pullinque Circuito Nº1 66 KV | 119.5142 | 162.6104 | 204.4215 | 8.3813
[13 empty] | Paño de Línea | B6 | Línea Loncoche-Temuco Circuito Nº1 66 KV | 120.6641 | 163.7604 | 205.8671 | 8.4406
[13 empty] | Paño de Transformador | B1 | Transformador T3 | 70.5124 | 113.6087 | 142.8203 | 5.8556
[13 empty] | Paño de Transformador | BT1 | Transformador T1 | 44.0986 | 87.1949 | 109.6148 | 4.4942
[13 empty] | Paño de Transformador | BT2 | Transformador T2 | 34.6613 | 77.7576 | 97.7509 | 4.0078
[13 empty] | Paño de Transferencia | BR | Transferencia barras 66 KV | 66.3461 | 0 | 0 | 0
[13 empty] | Paño Seccionador de Barra | BS | Seccionador barra 66 KV | 67.0022 | 0 | 0 | 0
[13 empty] | Instalaciones Comunes del Patio |  |  | 211.422 | 0 | 0 | 0
[13 empty] | 23 kV |  |  | 76.9647 | 76.9647 | 96.7542 | 4.5474
[13 empty] | Paño de Transformador | ET2 | Transformador T2 | 64.9086 | 76.9647 | 96.7542 | 4.5474
[13 empty] | Instalaciones Comunes del Patio |  |  | 12.0561 | 0 | 0 | 0
[13 empty] | 13,2 kV |  |  | 173.7319 | 173.7319 | 218.4026 | 10.2649
[13 empty] | Paño de Línea | C4 | Alimentadores Lanco y Lumaco 13,2 KV | 49.8479 | 58.7718 | 73.8834 | 3.4725
[13 empty] | Paño de Línea | C5 | Alimentador Loncoleche 13,2 KV | 49.737 | 58.6609 | 73.744 | 3.466
[13 empty] | Paño de Transformador | CT1 | Transformador T1 | 47.3753 | 56.2993 | 70.7752 | 3.3264
[13 empty] | Instalaciones Comunes del Patio |  |  | 26.7717 | 0 | 0 | 0
EQUIPOS MAYORES
[13 empty] | 66 kV |  |  | 897.579 | 897.579 | 1165.7727 | 47.7967
[13 empty] | Regulador de Voltaje | ATR4 | Regulador de Voltaje 30MVA 66KV | 579.7544 | 579.7544 | 728.8232 | 29.8818
[13 empty] | Transformador de Poder | T1 | Transformador 5 MVA 66/13,2 KV S/CDBC | 132.5091 | 132.5091 | 166.5804 | 6.8298
[13 empty] | Transformador de Poder | T2 | Transformador 10 MVA 66/23-13,2 KV S/CDBC | 185.3155 | 185.3155 | 232.9646 | 9.5515
[13 empty] | Transformador de Poder | T3 | Transformador 12 MVA 66/23 KV S/CDBC (SAESA) | 0 | 0 | 37.4044 | 1.5336
[13 empty] | 23 kV |  |  | 129.5733 | 129.5733 | 150.2922 | 7.0637
[13 empty] | Regulador de Voltaje | R1 | Regulador de Voltaje 200A | 40.2896 | 40.2896 | 50.6491 | 2.3805
[13 empty] | Regulador de Voltaje | R2 | Regulador de Voltaje 200A | 40.2896 | 40.2896 | 50.6491 | 2.3805
[13 empty] | Transformador de Poder | T4 | Transformador 2 MVA 23/13,2 KV (Reserva) | 48.994 | 48.994 | 48.994 | 2.3027
[13 empty] | Total Subestación |  |  | 3033.0173 | 3033.0173 | 3033.0173 | 127.1464
S/E VILLARRICA 66/23 KV
[16 empty] | Valor | Valor | Valor | Valor
[16 empty] | Neto | 1a Dist | 2a Dist | COyM
[16 empty] | (MUSD) | (MUSD) | (MUSD) | (MUSD)
INSTALACIONES COMUNES A LA SUBESTACIÓN
[16 empty] | 510.3863 | 510.3863 | 0 | 0
[13 empty] | Terreno |  |  | 45.3576 | 45.3576 | 0 | 0
[13 empty] | Edificaciones |  |  | 35.1331 | 35.1331 | 0 | 0
[13 empty] | Obras Generales |  |  | 401.098 | 401.098 | 0 | 0
[13 empty] | Equipos Auxiliares |  |  | 28.7976 | 28.7976 | 0 | 0
INSTALACIONES DE LOS PATIOS
[13 empty] | 66 kV |  |  | 316.6397 | 316.6397 | 415.6658 | 17.0423
[13 empty] | Paño de Línea | B1 | Línea Villarrica-Loncoche 66 KV | 20.3635 | 41.2329 | 54.1282 | 2.2193
[13 empty] | Paño de Línea | B2 | Línea Villarrica-Pucón 66 KV | 81.6087 | 102.4781 | 134.5272 | 5.5156
[13 empty] | Paño de Transformador | B3 | Transformador T1 y T2 | 59.1998 | 80.0692 | 105.1101 | 4.3095
[13 empty] | Paño de Transformador | BT1 | Transformador T1 | 25.5603 | 46.4297 | 60.9502 | 2.499
[13 empty] | Paño de Transformador | BT2 | Transformador T2 | 25.5603 | 46.4297 | 60.9502 | 2.499
[13 empty] | Instalaciones Comunes del Patio |  |  | 104.3471 | 0 | 0 | 0
[13 empty] | 23 kV |  |  | 410.5891 | 410.5891 | 538.9969 | 25.3329
[13 empty] | Paño de Línea | E1 | Alimentador Volcán 23 KV | 53.8114 | 65.4231 | 85.8836 | 4.0365
[13 empty] | Paño de Línea | E2 | Alimentador Correntoso 23 KV | 53.8108 | 65.4225 | 85.8828 | 4.0365
[13 empty] | Paño de Línea | E3 | Alimentador Colo-Colo 23 KV | 53.8108 | 65.4225 | 85.8828 | 4.0365
[13 empty] | Paño de Línea | E4 | Alimentador Ñancul 23 KV | 50.2754 | 61.8871 | 81.2417 | 3.8184
[13 empty] | Paño de Línea | E5 | Alimentador La Candelaria 23 KV | 39.8194 | 51.4311 | 67.5157 | 3.1732
[13 empty] | Paño de Transformador | ET | Transformadores T1 y T2 | 89.391 | 101.0027 | 132.5903 | 6.2317
[13 empty] | Instalaciones Comunes del Patio |  |  | 69.6703 | 0 | 0 | 0
COMPENSACIÓN DE REACTIVOS
[13 empty] | 23 kV |  |  | 116.4574 | 116.4574 | 152.8784 | 7.1853
[13 empty] | Paño de Banco CC.EE. | CE | Conexión bancos de condensadores 1 y 2 a barra 23 KV | 27.3897 | 27.3897 | 35.9556 | 1.6899
[13 empty] | Paño de Banco CC.EE. | CE1 | Conexión a CCEE1 | 44.5339 | 44.5339 | 58.4614 | 2.7477
[13 empty] | Paño de Banco CC.EE. | CE2 | Conexión a CCEE2 | 44.5339 | 44.5339 | 58.4614 | 2.7477
EQUIPOS MAYORES
[13 empty] | 66 kV |  |  | 477.839 | 477.839 | 598.7407 | 24.5484
[13 empty] | Transformador de Poder | T1 | Transformador 13,3 MVA 66/24-15 KV S/CDBC | 201.2722 | 201.2722 | 264.2182 | 10.8329
[13 empty] | Transformador de Poder | T2 | Transformador 10 MVA 66/24-15 KV S/CDBC | 185.3155 | 185.3155 | 243.2712 | 9.9741
[13 empty] | Transformador de Poder | T3 | Transformador 2 MVA 66/15 KV S/CDBC (Reserva) | 91.2513 | 91.2513 | 91.2513 | 3.7413
[13 empty] | 23 kV |  |  | 401.7059 | 401.7059 | 527.3357 | 24.7848
[13 empty] | Regulador de Voltaje | R1 | Regulador de Voltaje 100A | 22.9899 | 22.9899 | 30.1798 | 1.4185
[13 empty] | Regulador de Voltaje | R10 | Regulador de Voltaje 200A | 40.2896 | 40.2896 | 52.8898 | 2.4858
[13 empty] | Regulador de Voltaje | R2 | Regulador de Voltaje 100A | 22.9899 | 22.9899 | 30.1798 | 1.4185
[13 empty] | Regulador de Voltaje | R3 | Regulador de Voltaje 200A | 40.2896 | 40.2896 | 52.8898 | 2.4858
[13 empty] | Regulador de Voltaje | R4 | Regulador de Voltaje 200A | 40.2896 | 40.2896 | 52.8898 | 2.4858
[13 empty] | Regulador de Voltaje | R5 | Regulador de Voltaje 200A | 40.2896 | 40.2896 | 52.8898 | 2.4858
[13 empty] | Regulador de Voltaje | R6 | Regulador de Voltaje 200A | 40.2896 | 40.2896 | 52.8898 | 2.4858
[13 empty] | Regulador de Voltaje | R7 | Regulador de Voltaje 200A | 40.2896 | 40.2896 | 52.8898 | 2.4858
[13 empty] | Regulador de Voltaje | R8 | Regulador de Voltaje 200A | 40.2896 | 40.2896 | 52.8898 | 2.4858
[13 empty] | Regulador de Voltaje | R9 | Regulador de Voltaje 200A | 40.2896 | 40.2896 | 52.8898 | 2.4858
[13 empty] | Banco de Condensadores | CCEE1 | Banco condensadores Nº1 2,5 MVAr | 16.7045 | 16.7045 | 21.9287 | 1.0306
[13 empty] | Banco de Condensadores | CCEE2 | Banco condensadores Nº2 2,5 MVAr | 16.7045 | 16.7045 | 21.9287 | 1.0306
[13 empty] | Total Subestación |  |  | 2233.6175 | 2233.6175 | 2233.6175 | 98.8936
S/E PULLINQUE 66 KV
[16 empty] | Valor | Valor | Valor | Valor
[16 empty] | Neto | 1a Dist | 2a Dist | COyM
[16 empty] | (MUSD) | (MUSD) | (MUSD) | (MUSD)
INSTALACIONES COMUNES A LA SUBESTACIÓN
[16 empty] | 325.2251 | 325.2251 | 0 | 0
[13 empty] | Terreno |  |  | 44.8719 | 44.8719 | 0 | 0
[13 empty] | Obras Generales |  |  | 280.3532 | 280.3532 | 0 | 0
INSTALACIONES DE LOS PATIOS
[13 empty] | 66 kV |  |  | 839.0219 | 839.0219 | 1115.7871 | 45.7473
[13 empty] | Paño de Línea | B2 | Línea Pullinque-Loncoche Circ.Nº1 66 KV | 111.8511 | 138.5959 | 170.5252 | 6.9915
[13 empty] | Paño de Línea | B3 | Línea Pullinque-Los Lagos Circ.Nº1 66 KV (TRANSELEC) | 0 | 26.7448 | 69.0237 | 2.83
[13 empty] | Paño de Línea | B4 | Línea Pullinque-Loncoche Circ.Nº2 66 KV | 111.9046 | 138.6494 | 170.5911 | 6.9942
[13 empty] | Paño de Línea | B5 | Línea Pullinque-Los Lagos Circ.Nº2 66 KV (TRANSELEC) | 0 | 26.7448 | 69.0237 | 2.83
[13 empty] | Paño de Transformador | BT1 | Transformador Elevador 1 | 105.8653 | 132.61 | 163.1604 | 6.6896
[13 empty] | Paño de Transformador | BT2 | Transformador Elevador 2 | 104.2892 | 131.034 | 161.2213 | 6.6101
[13 empty] | Paño de Transformador | BT3 | Transformador Elevador 3 | 101.1372 | 127.882 | 157.3431 | 6.4511
[13 empty] | Paño de Transformador | BT4 | Transformador T4 | 63.2716 | 90.0164 | 110.7541 | 4.5409
[13 empty] | Paño de Transformador | BT5 | Transformador T5 (STS) | 0 | 26.7448 | 44.1446 | 1.8099
[13 empty] | Paño de Transferencia | BR | Transferencia entre barras 66 KV | 66.2853 | 0 | 0 | 0
[13 empty] | Paño Seccionador de Barra | BS | Seccionador barra 66 KV | 67.9343 | 0 | 0 | 0
[13 empty] | Instalaciones Comunes del Patio |  |  | 106.4833 | 0 | 0 | 0
[13 empty] | 13,2 kV |  |  | 21.8075 | 21.8075 | 26.8314 | 1.2611
[13 empty] | Paño de Transformador | CT4 | Transformador T4 | 21.8075 | 21.8075 | 26.8314 | 1.2611
EQUIPOS MAYORES
[13 empty] | 66 kV |  |  | 188.5428 | 188.5428 | 231.9787 | 9.5111
[13 empty] | Transformador de Poder | T4 | Transformador 2,5 MVA 66/13,2 KV S/CDBC | 97.2915 | 97.2915 | 119.7052 | 4.9079
[13 empty] | Transformador de Poder | T5 | Transformador 0,5 MVA 66/13,2 KV S/CDBC | 91.2513 | 91.2513 | 112.2735 | 4.6032
[13 empty] | Total Subestación |  |  | 1374.5973 | 1374.5973 | 1374.5973 | 56.5195

## EMELECTRIC
EMELECTRIC (Valores a dic-02) |  | Carta G.G. N°4418; 31/07/2003 | [9 empty] | CLAVE | VNR | COYM | Datos a: | 2002-12-01
CUADRO DE LINEAS |  |  |  | CUADRO DE SUBESTACIONES |  |  |  | TRAMOS |  |  |  | b.melip110a.melip1101 | 235 | 5.7 | Moneda: | Miles-US$
[12 empty] | manding066melipil0661 | 666 | 18
Descripción de la Instalación | Largo | VNR | COYM | Subestación | Descripción de la Instalación | VNR | COYM | Tramo | Descripción de la Instalación | VNR | COYM | melipil066e.maite0661 | 140 | 3.8 | No informa fórmula de indexación
| [km] | (Miles US$) | (Miles US$) |  |  | (Miles US$) | (Miles US$) |  |  | (Miles de US$) | (Miles de US$) | e.maite066e.paico0661 | 619 | 16.7
PARRAL - CAUQUENES 66 KV | 51.1 | 1261.7386 | 34.0669 | EL RETIRO 66 kV | PAÑO 66 KV | 122.9546 | 5.0534 |  |  |  |  | e.paico066e.monte0661 | 298 | 8
HUALAÑE - LICANTEN 66 KV | 23 | 694.9407 | 18.7634 |  | PAÑO 13.2 KV | 71.571 | 2.9416 | Alto-Bajo Melipilla | Línea 110 KV Alto-Bajo Melipilla 4.06 Km | 235.4812 | 5.6515 | rapel__066marchig0661 | 1546 | 41.8
SAN RAFAEL - HUALAÑE 66 KV | 42.72 | 1104.1851 | 29.813 |  | TRAFO | 113.3701 | 4.6595 |  |  |  |  | paniahu066marchig0661 | 1396 | 37.7
COCHARCAS - QUIRIHUE 33 KV | 56.7 | 1502.0763 | 40.5561 | TOTAL |  | 307.8957 | 12.6545 | El Monte-El Paico | Línea 66 KV El Monte-Melipilla 22.7 Km | 297.742 | 8.039 | rapel__066l.arana0661 | 728 | 19.6
ALTO - BAJO MELIPILLA 110 KV | 4.06 | 235.4812 | 5.6515 | HUALAÑE 66 kV | PAÑO 66 KV | 206.3291 | 8.4801 |  |  |  |  | l.arana066manding0661 | 933 | 25.2
MELIPILLA - EL MONTE 66 KV | 22.7 | 1056.0536 | 28.5134 |  | PAÑO 13.2 KV | 176.7422 | 7.2641 | El Paico-El Maitén | Línea 66 KV El Monte-Melipilla 22.7 Km | 618.7451 | 16.7061 | s.ferna066nancagu0661 | 750 | 20.3
ARAÑAS - EL PEUMO 66 KV | 5.4 | 170.2724 | 4.5974 |  | TRAFO | 165.133 | 6.787 |  |  |  |  | nancagu066paniahu0661 | 491 | 13.3
MELIPILLA - LAS ARAÑAS 66 KV | 32.87 | 1598.2843 | 43.1537 | TOTAL |  | 548.2043 | 22.5312 | El Maitén-Melipilla | Línea 66 KV El Monte-Melipilla 22.7 Km | 139.5666 | 3.7683 | a.v.pra066v.prat_0661 | 587 | 15.9
RAPEL - LAS ARAÑAS 66 KV | 22.6 | 727.6071 | 19.6454 | VILLA PRAT 66 kV | PAÑO 66 KV | 127.6952 | 5.2483 |  |  |  |  | v.prat_066parrona0661 | 207.0586 | 5.5906
MARCHIGUE - ALCONES 66 KV | 9.33 | 275.6724 | 7.4432 |  | PAÑO 13.2 KV | 68.6591 | 2.8219 | Las Arañas-El Peumo | Línea 66 KV Las Arañas-El Peumo 5.4 Km | 170.2724 | 4.5974 | parrona066hualañe0661 | 309.9433 | 8.3685
RAPEL - MARCHIGUE 66 KV | 45 | 1546.4834 | 41.7551 |  | TRAFO | 117.3114 | 4.8215 |  |  |  |  | hualañe066licante0661 | 694.9407 | 18.7634
PANIAHUE - MARCHIGUE 66 KV | 38 | 1395.9947 | 37.6919 | TOTAL |  | 313.6657 | 12.8917 | Melipilla-Mandinga | Línea 66 KV Melipilla-Las Arañas 32.87 Km | 665.5469 | 17.9698 | parral_066cauquen0661 | 1262 | 34.1
SAN FERNANDO - PANIAHUE 66 KV | 36.33 | 1241.1833 | 33.5119 | CAUQUENES 66 KV | PAÑO 66 KV | 264.0268 | 10.8515 |  |  |  |  | b.melip110melipil0661 | 2608 | 107.2
LOS MAITENES - CALLEUQUE 66 KV |  | 168.5697 | 4.5514 |  | PAÑO 13.2 - 23 KV | 308.3248 | 12.6721 | Mandinga-Las Arañas | Línea 66 KV Melipilla-Las Arañas 32.87 Km | 932.7373 | 25.1839
ALTO MELIPILLA - BOLLENAR 110 KV |  | 726.069 | 19.604 |  | TRAFO | 459.7648 | 18.8963
EL PEUMO - SANTA ROSA 66 KV |  | 465.0493 | 12.5571 | TOTAL |  | 1032.1163 | 42.42 | Rapel-Las Arañas | Línea 66 KV Rapel-Las Arañas 22.6 Km | 727.6071 | 19.6454
TOTAL 110 kV | 4.06 | 961.5503 | 25.2555 | PARRAL 66 KV | PAÑO 66 KV | 120.5884 | 4.9562
TOTAL 66 kV | 212.23 | 8645.1703 | 233.4203 |  | PAÑO 13.2 KV | 186.5849 | 7.6686 | Rapel-Marchigue | Línea 66 KV Rapel-Marchigue 45 Km | 1546.4834 | 41.7551
TOTAL 33 kV | 56.7 | 1502.0763 | 40.5561 |  | TRAFO | 273.9379 | 11.2588
|  |  |  | TOTAL |  | 581.1112 | 23.8837 | Marchigue-Alcones | Línea 66 KV Marchigue-Alcones 9.33 Km | 275.6724 | 7.4432
|  |  |  | CONSTITUCION 66 KV | PAÑO 66 KV | 207.3077 | 8.5203
[5 empty] | PAÑO 23 KV | 210.0265 | 8.6321 | Paniahue-Marchigue | Línea 66 KV Paniahue-Marchigue 38 Km | 1395.9947 | 37.6919
[5 empty] | TRAFO | 513.5366 | 21.1064
|  |  |  | TOTAL |  | 930.8709 | 38.2588 | San Fernando-Nancagua | Línea 66 KV San Fernando-Paniahue 36.33 Km | 750.3198 | 20.2586
|  |  |  | COCHARCAS 66 KV | PAÑO 66 KV | 116.0057 | 4.7678
[5 empty] | PAÑO 33 KV | 66.5879 | 2.7368 | Nancagua-Paniahue | Línea 66 KV San Fernando-Paniahue 36.33 Km | 490.8634 | 13.2533
[5 empty] | TRAFO | 145.1279 | 5.9648
|  |  |  | TOTAL |  | 327.7215 | 13.4693 | Parral-Cauquenes | Línea 66 KV Parral-Cauquenes 51.1 Km | 1261.7386 | 34.0669
|  |  |  | ITAHUE 66 KV | PAÑO 66 KV | 94.2842 | 3.8751
[5 empty] | PAÑO 13.2 KV | 104.7638 | 4.3058 | Hualañé-Licantén | Línea 66 KV Hualañé-Licantén 23 Km | 694.9407 | 18.7634
[5 empty] | TRAFO | 109.6456 | 4.5064
|  |  |  | TOTAL |  | 308.6936 | 12.6873 | San Rafael-V. Prat | Línea 66 KV San Rafael-Hualañé 42.72 Km | 587.1832 | 15.8539
|  |  |  | LICANTEN 66 KV | PAÑO 66 KV | 234.7562 | 9.6485
[5 empty] | PAÑO 13.2 - 23 KV | 156.5523 | 6.4343 | V. Prat-Hualañé | Línea 66 KV San Rafael-Hualañé 42.72 Km | 517.0019 | 13.9591
[5 empty] | TRAFO | 245.8122 | 10.1029
|  |  |  | TOTAL |  | 637.1207 | 26.1856 | Cocharcas-Quirihue | Línea 33 KV Cocharcas-Quirihue 56.7 Km | 1502.0763 | 40.5561
|  |  |  | SAN JAVIER 66 KV | PAÑO 66 KV | 90.7853 | 3.7313
[5 empty] | PAÑO 23 KV | 102.7363 | 4.2225 | Melipilla 110/66 kV | 25000 KVA 115/69 KV Y 115/13,8 KV | 2608.1837 | 107.1963
[5 empty] | TRAFO | 134.5898 | 5.5316
|  |  |  | TOTAL |  | 328.1115 | 13.4854
|  |  |  | SAN CARLOS 66 KV | PAÑO 66 KV | 342.9781 | 14.0964
[5 empty] | PAÑO 13.2 KV | 375.1128 | 15.4171
[5 empty] | TRAFO | 421.5162 | 17.3243
|  |  |  | TOTAL |  | 1139.6071 | 46.8379
|  |  |  | QUIRIHUE 33 KV | PAÑO 33 KV | 124.8162 | 5.1299
[5 empty] | PAÑO 23 KV | 140.5388 | 5.7761
[5 empty] | TRAFO | 197.353 | 8.1112
|  |  |  | TOTAL |  | 462.7079 | 19.0173
|  |  |  | HUALTE 33 KV | PAÑO 33 KV | 9.6085 | 0.39491
[5 empty] | PAÑO 13.2 KV | 12.8676 | 0.52886
[5 empty] | TRAFO | 24.8281 | 1.0204
|  |  |  | TOTAL |  | 47.3042 | 1.9442
|  |  |  | PARRONAL 66 KV | PAÑO 66 KV | 92.7817 | 4.7735
[5 empty] | PAÑO 13.2 KV | 53.2572 | 2.74
[5 empty] | TRAFO | 116.0737 | 5.9719
|  |  |  | TOTAL |  | 262.1125 | 13.4854
|  |  |  | PANIAHUE 66 Kv | PAÑO 66 KV | 226.3749 | 9.304
[5 empty] | PAÑO 13.2 KV | 181.4565 | 7.4579
[5 empty] | TRAFO | 319.2767 | 13.1223
|  |  |  | TOTAL |  | 727.1081 | 29.8841
|  |  |  | MARCHIGUE 66 kV | PAÑO 66 KV | 204.1546 | 8.3908
[5 empty] | PAÑO 13.2 KV | 172.6842 | 7.0973
[5 empty] | TRAFO | 234.9553 | 9.6567
|  |  |  | TOTAL |  | 611.7941 | 25.1447
|  |  |  | NANCAGUA 66 kV | PAÑO 66 KV | 197.1661 | 8.1035
[5 empty] | PAÑO 13.2 KV | 158.1923 | 6.5017
[5 empty] | TRAFO | 110.1461 | 4.527
|  |  |  | TOTAL |  | 465.5045 | 19.1322
|  |  |  | ALCONES 66 kV | PAÑO 66 KV | 126.4669 | 5.1978
[5 empty] | PAÑO 23 KV | 103.2537 | 4.2437
[5 empty] | TRAFO | 134.4297 | 5.5251
|  |  |  | TOTAL |  | 364.1503 | 14.9666
|  |  |  | LIHUEIMO 66 kV | PAÑO 66 KV | 156.429 | 6.4292
[5 empty] | PAÑO 13.2 KV | 104.1499 | 4.2806
[5 empty] | TRAFO | 219.7569 | 9.032
|  |  |  | TOTAL |  | 480.3358 | 19.7418
|  |  |  | EL PEUMO 66 kV | PAÑO 66 KV | 143.3001 | 5.8896
[5 empty] | PAÑO 13.2 KV | 153.2316 | 6.2978
[5 empty] | TRAFO | 241.514 | 9.9262
|  |  |  | TOTAL |  | 538.0456 | 22.1137
|  |  |  | CHOCALAN 66 kV | PAÑO 66 KV | 104.3029 | 4.2868
[5 empty] | PAÑO 13.2 KV | 110.1417 | 4.5268
[5 empty] | TRAFO | 142.8832 | 5.8725
|  |  |  | TOTAL |  | 357.3278 | 14.6862
|  |  |  | MELIPILLA 110 kV y 66 kV | PAÑO 110 - 66 KV | 699.6002 | 28.7536
[5 empty] | PAÑO 13.2 KV | 699.5828 | 28.7529
[5 empty] | TRAFO | 1209.0006 | 49.6899
|  |  |  | TOTAL |  | 2608.1837 | 107.1963
|  |  |  | LAS ARAÑAS 66 kV | PAÑO 66 KV | 111.899 | 4.599
[5 empty] | PAÑO 13.2 - 23 KV | 113.2583 | 4.6549
[5 empty] | TRAFO | 231.314 | 9.507
|  |  |  | TOTAL |  | 456.4713 | 18.761
|  |  |  | EL MONTE 66 KV | PAÑO 66 KV | 161.7243 | 6.6469
[5 empty] | PAÑO 13.2 KV | 147.8207 | 6.0754
[5 empty] | TRAFO | 306.7082 | 12.6057
|  |  |  | TOTAL |  | 616.2531 | 25.328
|  |  |  | EL PAICO 66 KV | PAÑO 66 KV | 98.9084 | 4.0651
[5 empty] | PAÑO 13.2 KV | 90.2273 | 3.7083
[5 empty] | TRAFO | 178.2223 | 7.3249
|  |  |  | TOTAL |  | 367.3579 | 15.0984
|  |  |  | EL MAITEN 66 KV | PAÑO 66 KV | 167.5165 | 6.8849
[5 empty] | PAÑO 13.2 KV | 148.0792 | 6.0861
[5 empty] | TRAFO | 300.611 | 12.3551
|  |  |  | TOTAL |  | 616.2068 | 25.3261
|  |  |  | MANDINGA 66 KV | PAÑO 66 KV | 98.9617 | 4.0673
[5 empty] | PAÑO MT | 95.0229 | 3.9054
[5 empty] | TRAFO | 116.0245 | 4.7686
|  |  |  | TOTAL |  | 310.0091 | 12.7414
|  |  |  | REGULADORA MELIPILLA RAPEL 66 kV | PAÑO 66 KV | 249.1196 | 10.2388
[5 empty] | PAÑO MT | 0 | 0
[5 empty] | TRAFO | 247.1514 | 10.1579
|  |  |  | TOTAL |  | 496.271 | 20.3967
|  |  |  | REGULADORA RAPEL MARCHIGUE 66 kV | PAÑO 66 KV | 152.9358 | 6.2857
[5 empty] | PAÑO 13.2 KV | 0 | 0
[5 empty] | TRAFO | 242.5532 | 9.9689
|  |  |  | TOTAL |  | 395.489 | 16.2546
|  |  |  | MATANCILLA 66 KV | PAÑO 66 KV | 26.416 | 0.70633
[5 empty] | PAÑO 13.2 KV | 25.6454 | 0.68572
[5 empty] | TRAFO | 67.2608 | 1.7985
|  |  |  | TOTAL |  | 119.3222 | 3.1905
|  |  |  | CALLEUQUE 66 KV | PAÑO 66 KV | 96.9259 | 3.9834
[5 empty] | PAÑO 13.2 KV | 58.5606 | 2.4067
[5 empty] | TRAFO | 78.9147 | 3.2432
|  |  |  | TOTAL |  | 234.4012 | 9.6332
|  |  |  | BOLLENAR 110 KV | PAÑO 110 KV | 153.4808 | 6.3081
[5 empty] | PAÑO 13.2 KV | 265.9683 | 10.9313
[5 empty] | TRAFO | 257.3026 | 10.5751
|  |  |  | TOTAL |  | 676.7517 | 27.8145
|  |  |  | SANTA ROSA 66 KV | PAÑO 66 KV | 80.8896 | 3.3246
[5 empty] | PAÑO 23 KV | 204.4787 | 8.4043
[5 empty] | TRAFO | 226.9269 | 9.3269
|  |  |  | TOTAL |  | 512.2952 | 21.0559

## MIN. VALPARAISO
MINERA VALPARAISO S.A. |  |  |  | Carta GC118/03; 31/07/2003 | [7 empty] | CLAVE | VNR | COYM | Datos a: | 2002-10-01
Valores nuevos de reemplazo de instalaciones (VNR)
Costos de Operación y Mantenimento (COYM). Montos anuales | [11 empty] | l.maqui220polpaic2201 | S/I | S/I | Moneda: | Miles-US$
[12 empty] | l.maqui220polpaic2202 | S/I | S/I
CUADRO DE LINEAS |  |  |  |  | CUADRO DE SUBESTACIONES |  |  | TRAMOS |  |  |  | s.feli1110chagre11101 | 1383 | 17.6
|  | Cargos a Dic-02 |  |  |  | Cargos a Dic-02 | [5 empty] | s.feli2110chagre21101 | 1383 | 17.6
Instalación | Largo | VNR | COYM |  | Instalación | VNR | COYM | Tramo | Descripción de la Instalación | VNR | COYM | s.rafa1110s.feli11101 | 958 | 12.2
| [km] | (Miles de US$) | (Miles de US$) |  |  | (Miles de US$) | (Miles de US$) |  |  | (Miles de US$) | (Miles de US$) | s.rafa2110s.feli21101 | 958 | 12.2
Los Quilos Chagres 1 | 56.19 | 3763 | 48 | SIN CONCESION | SIE CALERA CENTRO | [6 empty] | l.quil1110s.rafa11101 | 1401 | 17.9
Los Quilos Chagres 2 | 56.19 | 3763 | 48 | SIN CONCESION | Paño Línea Melón 1 | 283 | 8 | Los Quilos Chagres 1 |  |  |  | l.quil2110totoral1101 | 600.611 | 7.6613
Esperanza - Calera Centro 1 | 26.14 | 1933 | 24 | Sin concesión Ultimos 3,7 km | Paño Línea Melón 2 | 283 | 8 |  | Línea Los Quilos Chagres 1 | 3763 | 48 | l.maqu1110s.rafa11101 | 1401 | 17.9
Esperanza - Calera Centro 2 | 26.14 | 1933 | 24 | Sin concesión Ultimos 3,7 km | Paño de Línea Calera Cerro | 283 | 8 | Total |  | 3763 | 48 | l.maqu2110totoral1101 | 600.611 | 7.6613
Calera Centro - Calera Cerro | 1.3 | 255 | 3 | SIN CONCESION | Paño de Línea Fábrica 1 | 283 | 8 |  |  |  |  | totoral110s.rafa21101 | 800.8147 | 10.215
[5 empty] | Paño de Línea Fábrica 2 | 283 | 8 | Los Quilos Chagres 2 |  |  |  | l.quilo110l.quil11101 | 20 | 0.3
[5 empty] | Posición Autotrafo 60 | 240 | 6 |  | Línea Los Quilos Chagres 2 | 3763 | 48 | l.quilo110l.quil21101 | 20 | 0.3
(1) Los precios en moneda nacional corresponden a diciembre 2002 (tasa cambio: 701,95 $/US$) |  |  |  |  | Posición Autotrafo 66 | 240 | 6 | Total |  | 3763 | 48 | l.quilo110l.maqui1101 | S/I | S/I
Para ajustar precios en moneda nacional a fecha posterior debe ocuparse fórmula indexación |  |  |  |  | Autotransformador | 632 | 16 |  |  |  |  | l.maqui110l.maqu11101 | S/I | S/I
[5 empty] | SIE CALERA CERRO | [6 empty] | l.maqui110l.maqu21101 | S/I | S/I
(2) Fórmulas reajuste : | VNR |  | COYM |  | Paño de Línea 110 kV #1 | 522 | 13 |  |  |  |  | l.maqui220l.maqui1101 | S/I | S/I
| CPI | IPC | CPI | IPC | Paño de Línea 110 kV #2 | 522 | 13
Lineas | 40% | 60% | 20% | 80% | Transformador | 807 | 21
S/E | 50% | 50% | 30% | 70% | Paño Línea Calera Centro | 444 | 11

## HASA
HIROELECTRICA ACONCAGUA S.A. |  |  |  |  | Carta GG/040/03; 1/08/2003 | [8 empty] | CLAVE | VNR | COYM | Datos a: | 2002-12-01
Valores nuevos de reemplazo de instalaciones (VNR)
Costos de Operación y Mantenimento (COYM). Montos anuales | [13 empty] | esperan110l.vegas1101 | 911 | 22 | Moneda: | Miles-US$
[14 empty] | chagre1110esperan1101 | 1053 | 19
CUADRO DE LINEAS | [5 empty] | Cuadro de Subestación |  |  | TRAMOS |  |  |  |  | chagre2110esperan1101 | 1053 | 19
|  | Cargos a Dic-02 |  |  |  |  | Cargos a Dic-02 | [6 empty] | aconcag110aconcag0661 | 1224 | 32
Instalación | Largo | VNR | COYM |  |  | Instalación | VNR | COYM | Tramo |  | Descripción de la Instalación | VNR | COYM
| [km] | (Miles de US$) | (Miles de US$) |  |  |  | (Miles de US$) | (Miles de US$) |  |  |  | (Miles de US$) | (Miles de US$)
Chagres-Esperanza 1 | 8.72 | 485 | 12 | SIN CONCESION |  | PAT. ACONCAGUA
Chagres-Esperanza 2 | 8.72 | 485 | 12 | SIN CONCESION |  | Paño 110 kV L Aconcagua-Esperanza 1 | 559 | 14 | Chagres-Esperanza 1 |  | Paño 110 kV L Esperanza Chagres | 568 | 7
Esperanza-Las Vegas | 0.27 | 203 | 5 | SIN CONCESION |  | Paño 110 kV L Aconcagua-Esperanza 2 | 559 | 14 |  |  | Línea Chagres-Esperanza 1 | 485 | 12
[6 empty] | Paño 110 kV Unidad 1 | 369 | 10 | Total |  |  | 1053 | 19
[6 empty] | Paño 110 kV Unidad 2 | 369 | 10
[6 empty] | Paño 110 kV Autotransformador | 369 | 10 | Chagres-Esperanza 2 |  | Paño 110 kV L Esperanza Chagres | 568 | 7
(1) Los precios en moneda nacional corresponden a diciembre 2002 (tasa cambio: 701,95 $/US$) | [5 empty] | Paño 66 kV Línea Aconcagua Saladillo 1 | 294 | 8 |  |  | Línea Chagres-Esperanza 2 | 485 | 12
Para ajustar precios en moneda nacional a fecha posterior debe ocuparse fórmula indexación | [5 empty] | Paño 66 kV Línea Aconcagua Saladillo 2 | 294 | 8 | Total |  |  | 1053 | 19
[6 empty] | Paño 66 kV Línea Aconcagua Los Quilos | 294 | 8
[6 empty] | Paño Autotransformador 66 kV | 294 | 8 | Esperanza-Las Vegas | S/E ESPERANZA | Paño 110 kV L Esperanza Las Vegas | 255 | 6
(2) Fórmulas reajuste : | VNR |  | COYM |  |  | Autotransformador | 930 | 24 |  |  | Línea Esperanza-Las Vegas | 203 | 5
| CPI | IPC | CPI | IPC |  | S/E ESPERANZA |  |  |  | S/E LAS VEGAS. | Paño 110 kV Esperanza Las Vegas. | 453 | 11
Lineas | 40% | 60% | 20% | 80% |  | Paño 110 kV L Aconcagua Esperanza 1 | 568 | 14 | Total |  |  | 911 | 22
S/E | 50% | 50% | 30% | 70% |  | Paño 110 kV L Esperanza Chagres | 568 | 14
[6 empty] | Paño 110 kV L Esperanza Las Vegas | 255 | 6 | Aconcagua 66/110 |  | Paño Autotransformador 66 kV | 294 | 8
[6 empty] | Paño 110 kV Autotransformador | 327 | 9 |  |  | Autotransformador | 930 | 24
[6 empty] | Paño 60 kV L Esperanza Calera 1 | 363 | 9 |  |  |  | 1224 | 32
[6 empty] | Paño 60 kV L Esperanza Calera 2 | 363 | 9
[6 empty] | Paño 60 kV Autotranformador. | 189 | 4
[6 empty] | Autotransformador | 834 | 21
S/E LAS VEGAS.
[6 empty] | Paño 110 kV Esperanza Las Vegas. | 453 | 11

## HGV
HIDROELECTRICA GUARDIA VIEJA S.A. |  |  |  |  | Carta GG/041/03; 1/08/2003 | [8 empty] | CLAVE | VNR | COYM | Datos a: | 2002-12-01
Valores nuevos de reemplazo de instalaciones (VNR)
Costos de Operación y Mantenimento (COYM). Montos anuales | [13 empty] | aconcag110l.maqu11101 | 1785 | 1227 | Moneda: | Miles-US$
[14 empty] | aconcag110l.maqu21101 | 1785 | 29
CUADRO DE LINEAS | [5 empty] | CUADRO DE SUBESTACIONES |  |  | TRAMOS |  |  |  |  | aconcag110l.quil11101 | 1785 | 1227
|  | Cargos a Dic-02 |  |  |  |  | Cargos a dic-02 | [6 empty] | aconcag110l.quil21101 | 1785 | 29
Instalación | Largo | VNR | COYM |  |  | Instalación | VNR | COYM | Tramo |  | Descripción de la Instalación | VNR | COYM | l.quilo066aconcag0661 | 2101 | 31
| [km] | (Miles de US$) | (Miles de US$) |  |  |  | (Miles de US$) | (Miles de US$) | [5 empty] | l.quilo110l.quilo0661 | 1173 | 30
Los Quilos Aconcagua 110 kV #1 | 11.5 | 1213 | 15 | SIN CONCESION |  | SIE LOS QUILOS
Los Quilos Aconcagua 110 kV #2 | 11.5 | 1213 | 15 | SIN CONCESION |  | Paño Línea Los Quilos Aconcagua 110 kV # 1 | 572 | 14 | Los Quilos Aconcagua 110 kV # 1 | SIE LOS QUILOS | Paño Línea Los Quilos Aconcagua 110 kV # 1 | 1213 | 1213
Los Quilos Aconcagua 66 kV | 11 | 1804 | 23 | SIN CONCESION |  | Paño Línea Los Quilos Aconcagua 110 kV # 2 | 572 | 14 |  |  | Línea Los Quilos Aconcagua 110 kV #1 | 572 | 14
Aconcagua Saladillo 66 kV # 1 | 8.7 | 1428 | 18 | SIN CONCESION |  | Paño Autotrafo 110 kV | 220 | 5 | Total |  |  | 1785 | 1227
Aconcagua Saladillo 66 kV # 2 | 8.7 | 1599 | 21 | SIN CONCESION |  | Autotransformador | 879 | 22
[6 empty] | Paño Línea Los Quilos Aconcagua 66 kV | 297 | 8 | Los Quilos Aconcagua 110 kV # 2 | SIE LOS QUILOS | Paño Línea Los Quilos Aconcagua 110 kV # 2 | 572 | 14
(1) Los precios en moneda nacional corresponden a diciembre 2002 (tasa cambio: 701,95 $/US$) | [5 empty] | Paño Autotrafo 66 kV | 294 | 8 |  |  | Línea Los Quilos Aconcagua 110 kV #2 | 1213 | 15
Para ajustar precios en moneda nacional a fecha posterior debe ocuparse fórmula indexación | [5 empty] | Paño 66 kV Unidad 1 | 294 | 8 | Total |  |  | 1785 | 29
[6 empty] | Patio 66 kV Unidad 2 | 294 | 8
[6 empty] | Paño 66 kV Unidad 3 | 294 | 8 | Los Quilos Aconcagua 66 kV | SIE LOS QUILOS | Paño Línea Los Quilos Aconcagua 66 kV | 297 | 8
(2) Fórmulas reajuste : | VNR |  | COYM | [7 empty] | Línea Los Quilos Aconcagua 66 Kv | 1804 | 23
| CPI | IPC | CPI | IPC |  |  |  |  | Total |  |  | 2101 | 31
Lineas | 40% | 60% | 20% | 80%
S/E | 50% | 50% | 30% | 70% |  |  |  |  | Los Quilos 110/66 kV | SIE LOS QUILOS | Autotransformador | 879 | 22
[10 empty] | SIE LOS QUILOS | Paño Autotrafo 66 kV | 294 | 8
[9 empty] | Total |  |  | 1173 | 30

## R. MAIPO
COMPAÑÍA ELÉCTRICA DEL RÍO MAIPO S.A. |  |  |  | Carta G.G. N°418/2000; 06/10/2000 | [7 empty] | CLAVE | VNR | COYM | Datos a: | 1999-12-31
Valores nuevos de reemplazo de instalaciones (VNR)
Costos de Operación y Mantenimento (COYM). Montos anuales | [11 empty] | e.monte066i.maipo0661 | 1240 | 28 | Moneda: | Miles-US$
[12 empty] | paine__066i.maipo0661 | 2115 | 39.6
Cuadro de Líneas |  |  |  |  | Cuadro de Subestación |  |  | TRAMOS
|  | Cargos Base (1) |  |  |  | Cargos Base (1)
Instalación | Largo | VNR | COYM |  | Instalación | VNR | COYM | Tramo | Descripción de la Instalación | VNR | COYM
| [km] | (Miles de US$) | (Miles de US$) |  |  | (Miles de US$) | (Miles de US$) |  |  | (Miles de US$) | (Miles de US$)
PAINE - ISLA DE MAIPO | 22.3 | 1259.15 | 16.73 |  | S/E ISLA DE MAIPO | 1710.78 | 45.83
ISLA DE MAIPO - EL MONTE | 4.2 | 385.1 | 5.12 |  |  |  |  | PAINE - ISLA DE MAIPO | S/E ISLA DE MAIPO | 855.39 | 22.915
[9 empty] | LINEA PAINE - ISLA DE MAIPO | 1259.15 | 16.73
[8 empty] | Total |  | 2114.54 | 39.645
[8 empty] | ISLA DE MAIPO - EL MONTE | S/E ISLA DE MAIPO | 855.39 | 22.915
[9 empty] | LINEA ISLA DE MAIPO - EL MONTE | 385.1 | 5.12
[8 empty] | Total |  | 1240.49 | 28.035

## E. E. PTE. ALTO
E. E. PTE. ALTO |  | Carta GG N°075/2003; 31/07/2003 | [10 empty] | CLAVE | VNR | COYM | Datos a: | 2001-08-30
CUADRO DE LÍNEAS |  |  |  | CUADRO DE SUBESTACIONES |  |  |  | TRAMOS |  |  |  |  | p.alto_110l.vizca1101 | 1579 | 64.2 | Moneda: | Miles-US$
Descripción de la Instalación | Largo | VNR | COyM | Subestación | Descripción de la Instalación | VNR | COYM | Tramo | Subestación | Descripción de la Instalación | VNR | COYM
| [km] | (Miles de US$) | (Miles de US$) |  |  | (Miles de US$) | (Miles de US$) |  |  |  | (Miles de US$) | (Miles de US$)
Línea Vizcachas - Puente Alto (1 circ.) | 8.4 | 738.56 | 22.16 | Vizcachas | Paño 110 kV Línea G1-a:1 (Gener Circ1) | 155 | 7.75
Línea Puente Alto - Costanera (1 circ.) | 2.3 | 220.76 | 6.62 | Vizcachas | Paño 110 kV Línea G2-a:2 (Gener Circ2) | 155 | 7.75 | Vizcachas - Puente Alto | Vizcachas |  | 575.44 | 28.77
|  |  |  | Vizcachas | Paño 110 kV Línea A-B: 3 (Puente Alto) | 265.44 | 13.27 |  |  | Línea Vizcachas - Puente Alto (1 circ.) | 738.56 | 22.16
|  |  |  | Puente Alto | Paño 110 kV Línea A-B: 1 : Vizcachas | 265 | 13.25 |  | Puente Alto | Paño 110 kV Línea Vizcachas - Puente Alto | 265 | 13.25
|  |  |  | Puente Alto | Paño 110 kV Línea B-C: 2 : Costanera | 265 | 13.25 | Total |  |  | 1579 | 64.18
|  |  |  | Puente Alto | Paño 110 kV consumo B:3 | 600 | 30
|  |  |  | Puente Alto | Paño 110 kV consumo B:4 | 596.32 | 29.82
|  |  |  | Costanera | Paño 110 kV Línea B-C:1 (Puente Alto) | 265 | 13.25
|  |  |  | Costanera | Paño 110 kV consumo C:2 | 1013.08 | 50.65

## E. E. PUYEHUE
E. E. PUYEHUE |  | Carta EEPG N°078; 4/08/03 | [12 empty] | CLAVE | VNR | COYM | Datos a: | 2002-07-10
CUADRO DE LÍNEAS |  |  |  |  | CUADRO DE SUBESTACIONES |  |  |  |  | TRAMOS |  |  |  |  | pilmaiq066osorno_0661 | 2130 | 85 | Moneda: | Miles-US$
[15 empty] | pilmaiq066l.negro0661 | 212 | 8.4
Descripción de la Instalación | Largo | VNR | AVNR | COyM | Subestación | Descripción de la Instalación | VNR | AVNR | COYM | Tramo | Subestación | Descripción de la Instalación | VNR | COYM | l.negro066osorno_0661 | 1918 | 76.6
| [km] | (Miles de US$) | (Miles de US$) | (Miles de US$) |  |  | (Miles de US$) | (Miles de US$) | (Miles de US$) |  |  |  | (Miles de US$) | (Miles de US$)
Línea de transporte 66 kV Pilmaiquén - Osorno | 43.3 | 4260 | 452 | 170 | Pilmaiquén 66/13 kV |  | 372 | 40 | 13
Pilmaiquén - Osorno 66 kV
Nota : Fórmula de Indexación semestral 70% CPI y 30% U.F. | [11 empty] | Línea de transporte 66 kV Pilmaiquén - Osorno | 4260 | 170
[10 empty] | Total |  |  | 4260 | 170

## E. E. CAPULLO
E. E. CAPULLO |  | Carta 097.02; 15/07/2002 | [10 empty] | CLAVE | VNR | COYM | Datos a: | 2002-07-01
CUADRO DE LÍNEAS |  |  |  | CUADRO DE SUBESTACIONES |  |  |  | TRAMOS |  |  |  |  | capullo066l.negro0661 | 3463 | 179.3 | Moneda: | Miles-US$
Descripción de la Instalación | Largo | VNR | COyM | Subestación | Descripción de la Instalación | VNR | COYM | Tramo | Subestación | Descripción de la Instalación | VNR | COYM
| [km] | (Miles de US$) | (Miles de US$) |  |  | (Miles de US$) | (Miles de US$) |  |  |  | (Miles de US$) | (Miles de US$)
Línea 66 kV Capullo - Los Negros | 55 | 2077 | 117 | Los Negros | Paño de 66 kV | 128 | 12
|  |  |  | Capullo | Paño de 66 kV | 1258 | 50.32 | Capullo - Los Negros 66 kV | Los Negros | Paño de 66 kV | 128 | 12
[10 empty] | Línea 66 kV Capullo - Los Negros | 2077 | 117
[9 empty] | Capullo | Paño de 66 kV | 1258 | 50.32
[8 empty] | Total |  |  | 3463 | 179.32

## COLBÚN
COLBÚN |  | Carta GG N°442/2001; 25/9/2001 y Carta DOP N°196/2003 | [10 empty] | CLAVE | VNR | COYM | Datos a: | 2001-01-01
CUADRO DE LÍNEAS |  |  |  | CUADRO DE SUBESTACIONES |  |  |  | TRAMOS |  |  |  |  | polpaic220maitene2201 | 17007 | 297 | Moneda: | Miles-US$
[13 empty] | colbun_220candela2201 | S/I | S/I
Descripción de la Instalación | Largo | VNR | COyM | Subestación | Descripción de la Instalación | VNR | COYM | Tramo | Subestación | Descripción de la Instalación | VNR | COYM | colbun_220candela2202 | S/I | S/I
| [km] | (Miles de US$) | (Miles de US$) |  |  | (Miles de US$) | (Miles de US$) |  |  |  | (Miles de US$) | (Miles de US$) | candela220maipo__2201 | S/I | S/I
Línea Polpaico - Maitenes | 59.8 | 13812 | 162 | Polpaico | Paño 220 kV línea Polpaico - Maitenes | 1743 | 75 | [5 empty] | candela220maipo__2202 | S/I | S/I
Colbún - Candelaria 220 | 214.4 |  |  | Maitenes | Paño 220 kV línea Polpaico - Maitenes | 1452 | 60 | Polpaico - Maitenes | Polpaico | Paño 220 kV línea Polpaico - Maitenes | 1743 | 75 | candela220mineros2201 | S/I | S/I
Candelaria - Maipo 220 | 48.4 |  |  | Tórtolas | Subestación no sujeta a servidumbre | - | - |  |  | Línea Polpaico - Maitenes | 13812 | 162 | candela220mineros2202 | S/I | S/I
Candelaria - Minero 220 | 16.2 | [7 empty] | Maitenes | Paño 220 kV línea Polpaico - Maitenes | 1452 | 60 | maipo__220a.jahue2201 | S/I | S/I
Colbún - Machicura 220 | 7.6 | [6 empty] | Total |  |  | 17007 | 297 | rucue__220charrua2201 | S/I | S/I
Maipo - A.Jahuel 220 | 0.8 | [11 empty] | rucue__220charrua2202 | S/I | S/I
Colbún - Procart 220 | 25 | [11 empty] | s.ignac066talca1_0661 | S/I | S/I
Rucue - Charrúa 220 | 60 | [11 empty] | mineros220mineros1101 | S/I | S/I
Maipo - CMPCP.ALto 110 | 11.7 | [10 empty] | OTRO | maipo__220maipo__0661 | S/I | S/I
san Ignacio - Talca 66 | 23.5
Valores actualizados al 01.01.2001
Formula de Indexación : CPI

## TRANSQUILLOTA
TRANSQUILLOTA |  | Carta PRESIDENCIA N°049, 29-07-03 | [10 empty] | CLAVE | VNR | COYM | Datos a: | 1998-08-03
CUADRO DE LÍNEAS |  |  |  | CUADRO DE SUBESTACIONES |  |  |  | TRAMOS |  |  |  |  | s.luis_220quillot2201 | 6214 | 152.5 | Moneda: | Miles-US$
[13 empty] | s.luis_220quillot2202 | 6214 | 152.5
Descripción de la Instalación | Largo | VNR | COyM | Subestación | Descripción de la Instalación | VNR | COYM | Tramo | Subestación | Descripción de la Instalación | VNR | COYM |  |  |  | Informó formula de Indexación : |  | No
| [km] | (Miles de US$) | (Miles de US$) |  |  | (Miles de US$) | (Miles de US$) |  |  |  | (Miles de US$) | (Miles de US$)
Línea San Luis - Quillota 1 | 7.97 | 3061.5 | 60 | San Luis | Paño 220 kV línea San Luis - Quillota 1 | 1655 | 48
Línea San Luis - Quillota 2 | 7.97 | 3061.5 | 60 |  | Paño 220 kV línea San Luis - Quillota 2 | 1655 | 48 | San Luis - Quillota 1 | San Luis | Paño 220 kV línea San Luis - Quillota 1 | 1655 | 48
|  |  |  | Quillota | Paño 220 kV línea San Luis - Quillota 1 | 1497.5 | 44.5 |  |  | Línea San Luis - Quillota 1 | 3061.5 | 60
[5 empty] | Paño 220 kV línea San Luis - Quillota 2 | 1497.5 | 44.5 |  | Quillota | Paño 220 kV línea San Luis - Quillota 1 | 1497.5 | 44.5
[8 empty] | Total |  |  | 6214 | 152.5
Valores en US$ de EE.UU. De Norteamérica al 1° de agosto de 1998 | [7 empty] | San Luis - Quillota 2 | San Luis | Paño 220 kV línea San Luis - Quillota 2 | 1655 | 48
[10 empty] | Línea San Luis - Quillota 2 | 3061.5 | 60
[9 empty] | Quillota | Paño 220 kV línea San Luis - Quillota 2 | 1497.5 | 44.5
[8 empty] | Total |  |  | 6214 | 152.5

## GENER
GENER | Fax MOEN 059-2003; 21/07/2003 | [17 empty] | CLAVE | VNR | COYM | Datos a: | 2003-07-01
[9 empty] | 0.99841 | 0.99667
CUADRO DE LÍNEAS |  |  |  |  | CUADRO DE SUBESTACIONES | [7 empty] | TRAMOS | [5 empty] | alfalfa220l.almen2201 | 11668.4991 | 155.8468 | Moneda: | Miles-US$
[19 empty] | alfalfa220l.almen2202 | 11668.4991 | 155.8468
Líneas de Transmisión | Tensión | Largo | VNR | COYM | Subestaciones | Tensión |  |  | VNR | COYM | VNR | COYM | Tramo | Descripción de la Instalación |  | VNR | COYM |  | pachac1110s.pedro1101 | 3574.2997 | 44.8217 | Indexación acumulada para referir los valores al 1 de Enero de 2006
| [kV] | [km] | MUS$ | MUS$ |  | [kV] |  | paños | US$ | US$ | US$ | US$ |  |  |  | (Miles de US$) | (Miles de US$) |  | pachac2110s.pedro1101 | 3574.2997 | 44.8217 | Factor de Indexación | 1.1434
Alfalfal - Los Almendros | 220 | 45 | 13839.171 | 139.578 | Alfalfal | 220 | Total paño Alfalfal - Los Almendros c1 | 2 | 977.6 | 19.8 | 976.041 | 19.7341 | [6 empty] | s.pedro110quillot1101 | 2257.0913 | 52.2538
Queltehues - La Laja | 110 | 35.3 | 7301.989 | 73.646 |  |  | Total paño Alfalfal - Los Almendros c2 |  | 977.6 | 19.8 | 976.041 | 19.7341 | Alfalfal - Los Almendros |  |  | 20410.874 | 272.5343 |  | t.enami110s.pedro1101 | 4911.676 | 58.2323 | Desde julio -2003 a diciembre 2005
Maitenes - La Laja | 110 | 16.3 | 4347.324 | 43.846 |  |  | Total paño Alfalfal u1 |  | 940 | 19.1 | 938.5009 | 19.0365 | Línea | Alfalfal - Los Almendros | 1 | 13839.171 | 139.578 |  | t.enami110s.pedro1102 | 4912.0894 | 58.1996 | Factor de Indexación | 1.1434
La Laja - Florida | 110 | 15.6 | 3714.103 | 37.459 |  |  | Total paño Alfalfal u2 |  | 940 | 19.1 | 938.5009 | 19.0365 | Paños en | Alfalfal | 2 | 1952.0819 | 39.4683 |  | ventana110t.enami1101 | 967.3249 | 18.6376
Ventanas - Miraflores | 110 | 29.4 | 7907.026 | 79.748 | Total |  |  |  | 3835.2 | 77.8 | 3829.0838 | 77.5412 | Paños en | Los Almendros | 2 | 4619.6211 | 93.488 |  | ventana110t.enami1102 | 967.3249 | 18.6376
Ventanas - San Pedro | 110 | 30.1 | 7263.582 | 73.258 | Los Almendros | 110 | Total paño Alfalfal - Los Almendros c1 | 2 | 2313.5 | 46.9 | 2309.8105 | 46.744 | [6 empty] | ventana110concon_1101 | 3752.6716 | 61.9728
San Pedro - Pachacama | 110 | 16.1 | 4748.479 | 47.892 |  |  | Total paño Alfalfal - Los Almendros c2 |  | 2313.5 | 46.9 | 2309.8105 | 46.744 | Queltehues - La Laja |  |  | 8879.0367 | 105.4731 |  | ventana110concon_1102 | 3581.1601 | 44.936
Pachacama - Las Vegas | 110 | 13.6 | 3602.015 | 36.329 | Total |  |  |  | 4627 | 93.8 | 4619.6211 | 93.488 | Línea | Queltehues - La Laja | 1 | 7301.989 | 73.646 |  | l.vegas110pachac11101 | 3843.001 | 56.9418
Las Vegas - Punta Peuco | 110 | 37 | 9174.44 | 92.531 | Ventanas | 110 | Total paño Quinteros | 4 | 766.9 | 15.5 | 765.677 | 15.4484 | Paños en | Queltehues | 2 | 1126.6005 | 22.7242 |  | l.vegas110pachac21101 | 3843.001 | 56.9418
Punta Peuco - Batuco | 110 | 18.2 | 4402.419 | 44.402 |  |  | Total paño Ventanas - Miraflores c1 |  | 761.3 | 15.4 | 760.0859 | 15.3488 | Paños en | La Laja | 2 | 450.4472 | 9.103 |  | pachac1110c.cale11101 | 1975.8125 | 28.1279
Batuco - C. Navia | 110 | 22.3 | 5155.275 | 51.995 |  |  | Total paño Ventanas - Miraflores c2 |  | 761.3 | 15.4 | 760.0859 | 15.3488 | [6 empty] | pachac2110c.cale21101 | 1975.8125 | 28.1279
Pachacama - Calera | 110 | 9.2 | 2238.178 | 22.574 |  |  | Total paño Ventanas - San Pedro c1 |  | 762.8 | 15.5 | 761.5835 | 15.4484 | Maitenes - La Laja |  |  | 6241.2655 | 82.2512 |  | p.peuco110l.vegas1101 | 7028.5413 | 89.0716
San Pedro- San Isidro | 110 | 2.1 | 537.158 | 5.418 |  |  | Total paño Ventanas - San Pedro c2 |  | 762.8 | 15.5 | 761.5835 | 15.4484 | Línea | Maitenes - La Laja | 1 | 4347.324 | 43.846 |  | p.peuco110l.vegas1102 | 7028.5413 | 89.0716
TOTAL |  |  | 74231.159 | 748.676 |  |  | Total paño Ventanas 1 c1 |  | 757.7 | 15.4 | 756.4917 | 15.3488 | Paños en | Maitenes | 2 | 1443.4943 | 29.3022 |  | batuco_110p.peuco1101 | 2516.6454 | 25.3837
TOTAL 220 KV |  | 45 |  |  |  |  | Total paño Ventanas 1 c2 |  | 757.7 | 15.4 | 756.4917 | 15.3488 | Paños en | La Laja | 2 | 450.4472 | 9.103 |  | batuco_110p.peuco1102 | 2516.6454 | 25.3837
TOTAL 110 kV |  | 245.2 |  |  |  |  | Total paño Ventanas 2 c1 |  | 757.7 | 15.4 | 756.4917 | 15.3488 | [6 empty] | l.laja_110l.vizca1101 | 1141.1232 | 14.0639
TOTAL 66 kV | [6 empty] | Total paño Ventanas 2 c2 |  | 862.1 | 17.5 | 860.7252 | 17.4418 | La Laja - Florida |  |  | 7032.3694 | 104.5684 |  | quelteh110l.laja_1101 | 5076.7404 | 60.2577
[5 empty] | Total |  |  |  | 6950.3 | 141 | 6939.216 | 140.531 | Línea | La Laja - Florida | 1 | 3714.103 | 37.459 |  | quelteh110l.laja_1102 | 5076.7404 | 60.2577
[5 empty] | Laguna Verde | 110 | Total paño Laguna Verde u1 | 2 | 1592.4 | 32.3 | 1589.8605 | 32.1926 | Paños en | Florida | 2 | 2867.8192 | 58.0064 |  | concon_110miraflo1101 | 3792.691 | 63.3449
[7 empty] | Total paño Laguna Verde u2 |  | 1592.4 | 32.3 | 1589.8605 | 32.1926 | Paños en | La Laja | 2 | 450.4472 | 9.103 |  | concon_110miraflo1102 | 3752.6716 | 61.9728
[5 empty] | Total |  |  |  | 3184.8 | 64.6 | 3179.721 | 64.3851 | [6 empty] | c.navia110batuco_1101 | 4660.5392 | 64.374
[5 empty] | San Pedro | 110 | Total paño San Pedro - Las Vegas c1 | 6 | 753.1 | 15.3 | 751.899 | 15.2491 | Arranque a Quintero |  |  | 0 | 0 |  | c.navia110batuco_1102 | 4660.5392 | 64.374
[7 empty] | Total paño San Pedro - Las Vegas c2 |  | 753.1 | 15.3 | 751.899 | 15.2491 | Línea | Arranque a Quintero | 1 |  |  |  | l.vizca110florida1101 | 2879.1064 | 45.6221
[7 empty] | Total paño San Pedro - Miraflores c1 |  | 478.4 | 9.7 | 477.6371 | 9.6677 | [6 empty] | l.laja_110florida1101 | 4020.2296 | 59.8003
[7 empty] | Total paño San Pedro - Miraflores c2 |  | 478.4 | 9.7 | 477.6371 | 9.6677 | Ventanas - Miraflores (1° Circ) |  |  | 3132.1937 | 39.2732
[7 empty] | Total paño San Pedro - San Isidro |  | 749.3 | 15.2 | 748.1051 | 15.1494 | Línea | Ventanas - Miraflores | 0.3 | 2372.1078 | 23.9244
[7 empty] | Total paño Ventanas - San Pedro c1 |  | 749.3 | 15.2 | 748.1051 | 15.1494 | Paños en | Ventanas | 1 | 760.0859 | 15.3488
[7 empty] | Total paño Ventanas - San Pedro c2 |  | 749.3 | 15.2 | 748.1051 | 15.1494
[5 empty] | Total |  |  |  | 4710.9 | 95.6 | 4703.3873 | 95.282 | Con Con - Miraflores (1°Circ) |  |  | 3316.7424 | 55.3858
[5 empty] | Queltehues | 110 | Total paño Queltehues - La Laja c1 | 2 | 564.2 | 11.4 | 563.3002 | 11.3621 | Línea | Ventanas - Miraflores | 0.2 | 1581.4052 | 15.9496
[7 empty] | Total paño Queltehues - La Laja c2 |  | 564.2 | 11.4 | 563.3002 | 11.3621 | Paños en | Miraflores | 1 | 1440.0997 | 29.1029
[7 empty] | Total paño Queltehues transformador auxiliar |  | 495.9 | 10.1 | 495.1092 | 10.0664 | Miraflores |  |  | 295.2375 | 10.3333 | Propiedad Chilquinta
[7 empty] | Total paño Queltehues u1 |  | 495.9 | 10.1 | 495.1092 | 10.0664
[7 empty] | Total paño Queltehues u2 |  | 495.9 | 10.1 | 495.1092 | 10.0664 | Ventanas - Con Con (2°Circ) |  |  | 3132.1937 | 39.2732
[7 empty] | Total paño Queltehues u3 |  | 495.9 | 10.1 | 495.1092 | 10.0664 | Línea | Ventanas - Miraflores | 0.3 | 2372.1078 | 23.9244
[7 empty] | Total paño Volcán |  | 495.9 | 10.1 | 495.1092 | 10.0664 | Paños en | Ventanas | 1 | 760.0859 | 15.3488
[5 empty] | Total |  |  |  | 3607.9 | 73.3 | 3602.1463 | 73.0562
[5 empty] | Maitenes | 110 | Total paño Maitenes - La Laja c1 | 2 | 722.9 | 14.7 | 721.7472 | 14.6511 | Con Con - Miraflores (2°Circ) |  |  | 3282.2852 | 54.1798
[7 empty] | Total paño Maitenes - La Laja c2 |  | 722.9 | 14.7 | 721.7472 | 14.6511 | Línea | Ventanas - Miraflores | 0.2 | 1581.4052 | 15.9496
[5 empty] | Total |  |  |  | 1445.8 | 29.4 | 1443.4943 | 29.3022 | Paños en | Miraflores | 1 | 1440.0997 | 29.1029
[5 empty] | Miraflores | 110 | Total paño Ventanas - Miraflores c1 | 2 | 1442.4 | 29.2 | 1440.0997 | 29.1029 | 0 |  |  | 260.7802 | 9.1273 | Propiedad Chilquinta
[7 empty] | Total paño Ventanas - Miraflores c2 |  | 1442.4 | 29.2 | 1440.0997 | 29.1029
[5 empty] | Total |  |  |  | 2884.8 | 58.4 | 2880.1995 | 58.2057 | Ventanas - Enami (1° circ) |  |  | 845.8411 | 16.2982
[5 empty] | Cerro Navia | 110 | Total paño Las Vegas - C. Navia c1 | 2 | 1500.7 | 30.4 | 1498.3068 | 30.2989 | Línea | Ventanas - San Pedro | 0.0116 | 84.2576 | 0.84979
[7 empty] | Total paño Las Vegas - C. Navia c2 |  | 1500.7 | 30.4 | 1498.3068 | 30.2989 | Paños en | Ventanas | 1 | 761.5835 | 15.4484
[5 empty] | Total |  |  |  | 3001.4 | 60.8 | 2996.6135 | 60.5978
[5 empty] | Florida | 110 | Total paño Florida - La Laja c1 | 2 | 1436.2 | 29.1 | 1433.9096 | 29.0032 | Enami - San Pedro (1° circ) |  |  | 4295.6385 | 50.9286
[7 empty] | Total paño Florida - La Laja c2 |  | 1436.2 | 29.1 | 1433.9096 | 29.0032 | Línea | Ventanas - San Pedro | 0.4884 | 3547.5334 | 35.7792
[5 empty] | Total |  |  |  | 2872.4 | 58.2 | 2867.8192 | 58.0064 | Paños en | San Pedro | 1 | 748.1051 | 15.1494
[5 empty] | Las Vegas | 110 | paño Las Vegas - C. Navia c1 | 5 | 1562.2 | 31.7 | 1559.7087 | 31.5946
[7 empty] | paño Las Vegas - C. Navia c2 |  | 1562.2 | 31.7 | 1559.7087 | 31.5946 | Ventanas - Enami (2° circ) |  |  | 845.8411 | 16.2982
[7 empty] | paño Las Vegas - San Pedro c1 |  | 1562.2 | 31.7 | 1559.7087 | 31.5946 | Línea | Ventanas - San Pedro | 0.0116 | 84.2576 | 0.84979
[7 empty] | paño Las Vegas - San Pedro c2 |  | 1562.2 | 31.7 | 1559.7087 | 31.5946 | Paños en | Ventanas | 1 | 761.5835 | 15.4484
[7 empty] | paño Las Vegas - Esperanza |  | 1562.2 | 31.7 | 1559.7087 | 31.5946
[5 empty] | Total |  |  |  | 7811 | 158.5 | 7798.5434 | 157.9728 | Enami - San Pedro (2° circ) |  |  | 4295.6385 | 50.9286
[5 empty] | La Laja | 110 | Total Subestación | 6 | 1353.5 | 27.4 | 1351.3415 | 27.3089 | Línea | Ventanas - San Pedro | 0.4884 | 3547.5334 | 35.7792
[5 empty] | Punta de Peuco | 110 | Total paño Polpaico Chilectra | 1 | 1193.4 | 24.2 | 1191.4968 | 24.1195 | Paños en | San Pedro | 1 | 748.1051 | 15.1494
[7 empty] | Total paño tap off Punta Peuco |  | 1167.9 | 23.7 | 1166.0375 | 23.6212
[5 empty] | Total |  |  |  | 2361.3 | 47.9 | 2357.5343 | 47.7407 | San Pedro - Pachacama |  |  | 6252.277 | 78.3902
[5 empty] | Tap Pachacama | 110 | Total Subestación | 2 | 1086.9 | 22 | 1085.1667 | 21.9268 | Línea | San Pedro - Pachacama | 1 | 4748.479 | 47.892
[5 empty] | TOTAL |  |  |  | 49733.2 | 1008.7 | 49653.8879 | 1005.3448 | Paños en | San Pedro | 2 | 1503.798 | 30.4982
[13 empty] | Pachacama - Las Vegas |  |  | 6721.4324 | 99.5181
[13 empty] | Línea | Pachacama - Las Vegas | 1 | 3602.015 | 36.329
[13 empty] | Paños en | Las Vegas | 2 | 3119.4174 | 63.1891
[13 empty] | Las Vegas - Punta Peuco |  |  | 12293.8574 | 155.7201
[13 empty] | Línea | Las Vegas - Punta Peuco | 1 | 9174.44 | 92.531
[13 empty] | Paños en | Las Vegas | 2 | 3119.4174 | 63.1891
[13 empty] | Punta Peuco - Batuco |  |  | 4402.419 | 44.402
[13 empty] | Línea | Punta Peuco - Batuco | 1 | 4402.419 | 44.402
[13 empty] | Batuco - Cerro Navia |  |  | 8151.8885 | 112.5928
[13 empty] | Línea | Batuco - C. Navia | 1 | 5155.275 | 51.995
[13 empty] | Paños en | Cerro Navia | 2 | 2996.6135 | 60.5978
[13 empty] | Pachacama - Calera |  |  | 3456.3503 | 49.156
[13 empty] | Línea | Pachacama - Calera | 1 | 2238.178 | 22.574
[13 empty] | Paños en | Tap Pachacama | 2 | 1085.1667 | 21.9268
[13 empty] | Pachacama |  |  | 66.5028 | 2.3276 | Propiedad Chilquinta
[13 empty] | 0 |  |  | 66.5028 | 2.3276 | Propiedad Chilquinta
[13 empty] | San Pedro- San Isidro |  |  | 1974.4044 | 45.7274
[13 empty] | Línea | San Pedro- San Isidro | 1 | 537.158 | 5.418
[13 empty] | Paños en | San Pedro | 1 | 748.1051 | 15.1494
[13 empty] | Paños en | San Isidro | 1 | 456 | 17 | Propiedad Transelec
[13 empty] | 0 |  |  | 116.5707 | 4.08 | Propiedad Chilquinta
[13 empty] | 0 |  |  | 116.5707 | 4.08 | Propiedad Chilquinta
[13 empty] | Paño Esperanza |  |  | 1559.7087 | 31.5946
[13 empty] | Paños en | Las Vegas | 1 | 1559.7087 | 31.5946
[13 empty] | Paños en L.Verde |  |  | 3179.721 | 64.3851
[13 empty] | Paños en | Laguna Verde | 2 | 3179.721 | 64.3851
[13 empty] | Paños en Punta Peuco |  |  | 2357.5343 | 47.7407
[13 empty] | Paños en | Punta de Peuco | 1 | 2357.5343 | 47.7407
[13 empty] | TOTAL |  |  | 114681.348 | 1567.3438
[13 empty] | TOTAL INFORMADO |  |  | 123885.0469 | 1754.0208
9203.6989

## GUACOLDA
GUACOLDA |  | Fax G-124/2002 (29/07/02), ratifica Fax G-239/2001 (26/11/01) | [11 empty] | CLAVE | VNR | COYM | Datos a: | 2004-12-01
CUADRO DE LÍNEAS |  |  |  |  | CUADRO DE SUBESTACIONES |  |  |  |  | TRAMOS |  |  |  | cardone220maitenc2202 | 23644 | 494 | Moneda: | Miles-US$
[14 empty] | guacold220maitenc2201 | 6268.5 | 160.5
Descripción de la Instalación | Largo | VNR | COyM |  | Subestación | Descripción | VNR | COYM |  | Tramo | Descripción de la Instalación | VNR | COYM | guacold220maitenc2202 | 6268.5 | 160.5
| [km] | (Miles de US$) | (Miles de US$) |  |  |  | (Miles de US$) | (Miles de US$) |  |  |  | (Miles de US$) | (Miles de US$)
Línea Guacolda - Maitencillo 2x220 kV | 34.7 | 6063 | 127 |  | Guacolda | Paño Línea 2x220 kV Guac-Mait | 3481 | 104
Línea Cardones - Maitencillo 1x220 kV | 133.3 | 21400 | 425 | Actualizado según Fax. N°G-178/2004 (29-12-04) | Maitencillo | Paño Línea 2x220 kV Guac-Mait | 2993 | 90 |  | Cardones - Maitencillo 1x220 kV | S/E Cardones | 1173 | 36
Cardones - Paipote 1x110 kV |  | 1511 | 38 |  | Maitencillo | Paño Línea 1x220 kV Mait-Card | 1071 | 33 | Actualizado según Fax. N°G-178/2004 (29-12-04) |  | Línea Cardones - Maitencillo 1x220 kV | 21400 | 425
Impulsión de Agua 1x110 kV |  | 340 | 9 |  | Cardones | Paño Línea 1x220 kV Mait-Card | 1173 | 36 | Actualizado según Fax. N°G-178/2004 (29-12-04) |  | S/E Maitencillo | 1071 | 33
[5 empty] | Cardones | Paño Línea 1x220 kV Card-Paipo | 1168 | 42 |  | Total |  | 23644 | 494
[5 empty] | S/E P. Matta | Paño Línea 1x220 kV Card-Paipo | 669 | 24 |  | Guacolda - Maitencillo 2x220 kV | S/E Guacolda | 3481 | 104
[5 empty] | Tap-off Impulsión | Paño Línea 1x220 kV Impulso | 450 | 16 |  |  | Línea Guacolda - Maitencillo 2x220 kV | 6063 | 127
[11 empty] | S/E Maitencillo | 2993 | 90
[10 empty] | Total |  | 12537 | 321

## PETROPOWER
PETROPOWER |  | Carta CNE-2.27; 5/10/2000 | [9 empty] | CLAVE | VNR | COYM | Datos a: | 1999-12-31
CUADRO DE LÍNEAS |  |  |  | CUADRO DE SUBESTACIONES |  |  |  | TRAMOS |  |  |  | hualpen154petropo0661 | 2919 | 77 | Moneda: | Miles-US$
Descripción de la Instalación | Largo | VNR | COyM | Subestación | Descripción de la Instalación | VNR | COYM | Tramo | Descripción de la Instalación | VNR | COYM
| [km] | (Miles de US$) | (Miles de US$) |  |  | (Miles de US$) | (Miles de US$) |  |  | (Miles de US$) | (Miles de US$)
Línea Petropower - Petroquim | 1.335 | 290 | 10 | Petropower | Paño 154 kV, a Hualpén (SIC) | 181 | 4
[5 empty] | Paño 66 kV, a Hualpén (SIC) | 296 | 6 | Petropower 66 - Hualpén 154 | S/E Petropower | 2183 | 44
[5 empty] | Paño 66 kV, Inyección Cogeneración | 296 | 6 |  | S/E Hualpén | 736 | 33
[5 empty] | Paño 66 kV, Línea 1 a Petrox | 254 | 5 | Total |  | 2919 | 77
[5 empty] | Paño 66 kV, Línea 2 a Petrox | 254 | 5
[5 empty] | Paño 66 kV, Línea a Petroquím | 254 | 5
[5 empty] | Paño 20 kV, Banco Condensadores | 38 | 1
[5 empty] | Transformador 65 MVA, 154/66/20 kV | 1668 | 33
[5 empty] | Banco Condensadores 25 MVAR | 501 | 10
|  |  |  | Hualpén | Paño 154 kV, a Hualpén (SIC) | 736 | 33
|  |  |  | Complejo Petropower | Total | 4478 | 108

## EMELAT
EMELAT |  |  | Carta G.G. N°220; recibida 31/07/2003 | [10 empty] | CLAVE | VNR | COYM | Datos a: | 2003-07-01
CUADRO DE LÍNEAS |  |  |  |  | CUADRO DE SUBESTACIONES |  |  |  | TRAMOS |  |  |  |  | cardone110copiapo1101 | 997.165 | 28.6388 | Moneda: | Miles-US$
[14 empty] | cardone110lirios_1101 | 771.953 | 23.4744
Línea |  | Largo | VNR | COYM | SUBESTACIÓN | MVA | VNR | COYM | Tramo | Descripción de la Instalación | VNR | COYM |  | lirios_110t.amari1101 | 298.8 | 7.3206
|  | [km] | Miles de US$ | Miles de US$ |  |  | Miles de US$ | Miles de US$ |  |  | (Miles de US$) | (Miles de US$)
Cardones - Copiapó | 110 kV | 13.1 | 585.38 | 14.3418 | Copiapó | 16-24 | 3328 | 118.144
Copiapó - H.Fuentes | 110 kV | 75.3 | 453.43 | 11.109 | Hernán Fuentes | 10-12 | 1797 | 63.7935 | Los Lírios - T. Amarilla 110 kV | Tap-off Los Lirios
HFuentes - Manto Verde | 110 kV |  | 847.4 | 20.7613 | Caldera | 10-12 | 1266 | 44.943 |  | Línea Los Lirios - T. Amarilla | 298.8 | 7.3206
Manto Verde - Caldera | 110 kV |  | 2086.28 | 51.1139 | Cerrillos | 12-20 | 2008 | 71.284 |  | S/E T. Amarilla
Cardones - Los Lirios | 110 kV | 18.9 | 325.61 | 7.9774 | Los Loros | 10-12 | 1467 | 52.0785 | Total |  | 298.8 | 7.3206
Los Lirios - Cerrillos | 110 kV |  | 398.4 | 9.7608 | T. Amarilla | 10-12 | 1360 | 48.28
Cerrillos - Los Loros | 110 kV | 32.5 | 1244.99 | 30.5023 | Plantas | 16-24 | 2199 | 78.0645 | Cardones - Copiapó 110 kV | S/E Cardones | 411.785 | 14.297 | Propiedad Transelec
Los Lirios - T. Amarilla | 110 kV | 7.8 | 298.8 | 7.3206 | TOTAL |  | 13425 | 476.5875 |  | Línea Cardones - Copiapó | 585.38 | 14.3418
T. Amarilla - Plantas | 110 kV | 8.7 | 333.28 | 8.1654 | [5 empty] | S/E Copiapó
T. Amarilla - Atacama K | 110 kV |  | 204 | 5 |  |  |  |  | Total |  | 997.165 | 28.6388
TOTAL |  | 156.3 | 6777.57 | 166.0525
[9 empty] | Cardones - Los Lirios 110 kV | S/E Cardones | 446.343 | 15.497 | Propiedad Transelec
[10 empty] | Línea Cardones - Los Lirios | 325.61 | 7.9774
Tap-off Los Lirios
[9 empty] | Total |  | 771.953 | 23.4744

## STS
STS | VNR y COYM año 1999 | [15 empty] | CLAVE | VNR | COYM |  | Datos a: | 1999-12-30
CUADRO DE LÍNEAS | [5 empty] | CUADRO DE SUBESTACIONES | [6 empty] | TRAMOS |  |  |  | l.lagos066valdivi0661 | 2504 | 76.9 |  | Moneda: | Miles-US$
[17 empty] | paillac066l.lagos0661 | 1373 | 41.7
LÍNEAS | LONGITUD | VNR | AVNR | COYM | TOTAL | SUBESTACIÓN |  | VNR | AVNR | COYM | TOTAL |  | Tramo | Descripción de la Instalación | VNR | COYM | pichirr066paillac0661 | 437 | 12.4
|  | TOTAL |  |  | AVNR + COYM | [5 empty] | AVNR + COYM |  |  |  | (Miles de US$) | (Miles de US$) | l.union066pichirr0661 | 1356 | 41.1
| km | kUS$ | kUS$ | kUS$ | kUS$ |  |  | kUS$ | kUS$ | kUS$ | kUS$ | [5 empty] | chumpul066valdivi0661 | 359 | 13.6
Línea 1x66KV Coronel - Corcovado | 2.12 | 151.59 | 16.1 | 4.2 | 20.3 | CHOLGUÁN |  | 3990.2 | 423.3 | 136.1 | 559.4 |  | Barro Blanco 220/66 kV | S/E Barro Blanco | 3507.8 | 109.1 | picarte066valdivi0661 | 652 | 21.6 | (antes Chumpullo)
Línea 1 x66KV Corcovado -Escuadrón | 8.2 | 479 | 50.8 | 13.4 | 64.2 | Etapa de transformación 220/13 |  | 3026.2 | 321 | 90.8 | 411.8 | [5 empty] | l.union066picarte0661 | 3391 | 101.4
Línea 1x66KV Corcovado - Lota | 9.1 | 539.03 | 57.2 | 15.1 | 72.3 | Alimentadores MT | 5 | 744.8 | 79 | 35 | 114 |  | Osorno - Barro Blanco 66 kV | Paño S/E Osorno | 266.3167 | 10.6 | osorno_066l.union0661 | 2264 | 69.7
Línea 1x66KV Valdivia - Picarte | 7.19 | 433.05 | 45.9 | 12.1 | 58 | Banco Condensadores | 2 | 219.2 | 23.2 | 10.3 | 33.5 |  |  | Línea Osorno - Barro Blanco 66 kV | 474 | 13.3 | osorno_066l.union0662 | 2264 | 69.7
Línea 1x66KV Valdivia - Los Lagos | 38.65 | 1939.21 | 205.7 | 54.3 | 260 | [8 empty] | Paño S/E Barro Blanco | 369.8 | 14.8 | osorno_066b.blanc0661 | 1110 | 38.7
Línea 1x66KV Picarte - General Lagos | 2.42 | 229.9 | 24.4 | 6.4 | 30.8 | ESCUADRON |  | 722 | 76.6 | 31.1 | 107.7 |  | Total |  | 1110.1167 | 38.7 | osorno_066b.blanc0662 | S/I | S/I
Línea 1x66KV Picarte - La Unión | 57.9 | 2850.1 | 302.3 | 79.8 | 382.1 | Conexiones 66 kV | 1 | 42.5 | 4.5 | 1.7 | 6.2 | [5 empty] | b.blanc066p.varas0661 | 4424 | 128.4
Línea 1x66KV Los Lagos - Paillaco | 24.6 | 1107 | 117.4 | 31 | 148.4 | Etapa de transformación 66/MT | 1 | 467 | 49.5 | 19.4 | 68.9 |  | Barro Blanco - P. Varas 66 kV | Paño S/E Barro Blanco | 369.8 | 14.8 | p.varas066p.montt0661 | 1335 | 45.4
Línea 1x66KV Paíllaco - Pichirropulli | 9.4 | 423 | 44.9 | 11.8 | 56.7 | Alimentadores MT | 3 | 212.5 | 22.5 | 10 | 32.5 |  |  | Línea Barro Blanco - P. Varas 66 kV | 4044.2127 | 113.2465 | p.varas066p.montt0662 | 1177.375 | 36.6
Línea 1x66KV Paichirropulli - La Unión | 22.1 | 1094.5 | 116.1 | 30.6 | 146.7 | [8 empty] | Paño S/E P. Varas 66 kV | 10.1 | 0.4 | b.blanc066purranq0661 | 2382 | 70.1 |  | osorno_066purranq0661
Línea 2x66KV La Unión - Osorno | 39.96 | 3473 | 368.4 | 97.2 | 465.6 | LONCOCHE |  | 512 | 54.3 | 21.5 | 75.8 |  | Total |  | 4424.1127 | 128.4465 | purranq066frutill0661 | 1324 | 37.6
Línea 1x66KV Osorno - Purranque | 43.8 | 2096 | 222.3 | 58.7 | 281 | Conexiones 66 kV | 1 | 24 | 2.5 | 1 | 3.5 | [5 empty] | frutill066p.varas0661 | 1180 | 33.5
Línea 1x66KV Purranque - Frutillar | 26.2 | 1279 | 135.7 | 35.8 | 171.5 | Etapa de transformación 66/MT | 1 | 428 | 45.4 | 17.7 | 63.1 |  | P. Varas - P. Montt 66 kV | Paño S/E P. Varas 66 kV | 369.8 | 14.8 | valdivi220valdivi0661 | 3108 | 96.4
Línea 1x66KV Frutillar - Puerto Varas | 21 | 1145 | 121.5 | 32.1 | 153.6 | Alimentadores MT | 1 | 60 | 6.4 | 2.8 | 9.2 |  |  | Línea P. Varas - P. Montt 66 kV | 673.2873 | 18.8535 | b.blanc220b.blanc0661 | 3508 | 109.1
Línea 1x66KV Puerto Varas - Puerto Montt | 15 | 875 | 92.8 | 24.5 | 117.3 | [8 empty] | Paño S/E P. Montt 66 kV | 292.275 | 11.7 | p.montt220p.montt0661 | 3074 | 190.6
Línea 1x66KV Osomo - Barro Blanco | 3.6 | 474 | 50.3 | 13.3 | 63.6 | VALDIVIA |  | 5671 | 601.6 | 203.4 | 805 |  | Total |  | 1335.3623 | 45.3535 | p.montt220p.montt0662 | 3074 | 95.3
Línea 1x66KV Barro Blanco - Puerto Montt | 101.5 | 4717.5 | 500.4 | 132.1 | 632.5 | Etapa Transformación 220/66 kV | 1 | 3108.4 | 329.7 | 96.4 | 426.1
Pto. Montt - El Empalme | 28.2 | 1419 | 150.5 | 39.7 | 190.2 | Conexiones 66 kV | 3 | 895.4 | 95 | 35.8 | 130.8 |  | Osorno - Purranque 66 kV | Paño S/E Osorno 66 kV | 266.3167 | 10.6
El Empalme - Colaco | 25.7 | 1156.5 | 122.7 | 32.4 | 155.1 | Etapa de transformación 66/MT | 2 | 1273.3 | 135.1 | 52.7 | 187.8 |  |  | Línea Osorno - Purranque 66 kV | 2096 | 58.7
TOTAL | 486.64 | 25881.38 | 2745.4 | 724.5 | 3469.9 | Alimentadores MT | 4 | 393.9 | 41.8 | 18.5 | 60.3 |  |  | Paño S/E Purranque 66 kV | 20 | 0.8
[13 empty] | Total |  | 2382.3167 | 70.1
[6 empty] | PANGUIPULLI |  | 872 | 92.5 | 38.1 | 130.6
[6 empty] | Conexiones 66 kV | 1 | 29.4 | 3.1 | 1.2 | 4.3 |  | Purranque - Frutillar 66 kV | Paño S/E Purranque 66 kV | 20 | 0.8
[6 empty] | Etapa de transformación 66/MT | 1 | 476.4 | 50.5 | 19.8 | 70.3 |  |  | Línea Purranque - Frutillar 66 kV | 1279 | 35.8
[6 empty] | Alimentadores MT | 2 | 146.9 | 15.6 | 6.9 | 22.5 |  |  | Paño S/E Frutillar 66 kV | 25 | 1
[6 empty] | Bango Regulador 400 A | 1 | 219.4 | 23.3 | 10.3 | 33.6 |  | Total |  | 1324 | 37.6
[6 empty] | PICARTE |  | 1977 | 209.7 | 82.6 | 292.3 |  | Frutillar - P. Varas 66 kV | Paño S/E Frutillar 66 kV | 25 | 1
[6 empty] | Conexiones 66 kV | 3 | 837.5 | 88.8 | 33.5 | 122.3 |  |  | Línea Frutillar - P. Varas 66 kV | 1145 | 32.1
[6 empty] | Etapa de transformación 66/MT | 1 | 743.7 | 78.9 | 30.5 | 109.4 |  |  | Paño S/E P. Varas 66 kV | 10.1 | 0.4
[6 empty] | Alimentadores MT | 5 | 395.8 | 42 | 18.6 | 60.6 |  | Total |  | 1180.1 | 33.5
[6 empty] | GENERAL LAGOS |  | 631 | 66.9 | 27.2 | 94.1 | 2 | P. Varas - P. Montt 66 kV | Paño S/E P. Varas 66 kV | 10.1 | 0.4
[6 empty] | Conexiones 66 kV | 1 | 49.4 | 5.2 | 2 | 7.2 |  |  | Línea P. Varas - P. Montt 66 kV | 875 | 24.5
[6 empty] | Etapa de transformación 66/MT | 1 | 417.1 | 44.2 | 17.4 | 61.7 |  |  | Paño S/E P. Montt 66 kV | 292.275 | 11.7
[6 empty] | Alimentadores MT | 2 | 164.5 | 17.5 | 7.7 | 25.2 |  | Total |  | 1177.375 | 36.6
[6 empty] | LOS LAGOS |  | 1402 | 148.7 | 59.6 | 208.3 |  | P. Montt 220/66 kV | S/E P. Montt 220/66 kV | 6147.5 | 190.6
[6 empty] | Conexiones 66 kV | 2 | 531.9 | 56.4 | 21.3 | 77.7
[6 empty] | Etapa de transformación 66/MT | 1 | 455.8 | 48.4 | 18.9 | 67.2 |  | Osorno - La Unión 66 kV c.1 | Paño S/E Osorno 66 kV c.1 | 266.3167 | 10.6
[6 empty] | Alimentadores MT | 3 | 197.9 | 21 | 9.3 | 30.3 |  |  | Línea Osorno - La Unión 66 kV c.1 | 1736.5 | 48.6
[6 empty] | Bango Regulador 400 A | 1 | 216.4 | 23 | 10.2 | 33.1 |  |  | Paño S/E La Unión 66 kV c.1 | 261.55 | 10.45
[13 empty] | Total |  | 2264.3667 | 69.65
[6 empty] | PICHIRROPULLI |  | 621 | 65.9 | 27 | 92.9
[6 empty] | Conexiones 66 kV | 1 | 28.1 | 3 | 1.1 | 4.1 |  | Osorno - La Unión 66 kV c.2 | Paño S/E Osorno 66 kV c.2 | 266.3167 | 10.6
[6 empty] | Etapa de transformación 66/MT | 1 | 382.1 | 40.5 | 16 | 56.5 |  |  | Línea Osorno - La Unión 66 kV c.2 | 1736.5 | 48.6
[6 empty] | Alimentadores MT | 3 | 210.8 | 22.4 | 9.9 | 32.3 |  |  | Paño S/E La Unión 66 kV c.2 | 261.55 | 10.45
[13 empty] | Total |  | 2264.3667 | 69.65
[6 empty] | LA UNIÓN |  | 2775.3 | 294.4 | 115 | 409.4
[6 empty] | Conexiones 66 kV | 4 | 1046.2 | 111 | 41.8 | 152.8 |  | La Unión - Picarte 66 kV | Paño S/E La Unión 66 kV | 261.55 | 10.45
[6 empty] | Etapa de transformación 66/MT | 2 | 1074.3 | 114 | 44.2 | 158.2 |  |  | Línea La Unión - Picarte 66 kV | 2850.1 | 79.8
[6 empty] | Etapa de transformación 66/MT | 1 | 347.2 | 36.8 | 14.5 | 51.3 |  |  | Paño S/E Picarte 66 kV | 279.1667 | 11.1667
[6 empty] | Alimentadores MT | 5 | 307.7 | 32.6 | 14.5 | 47.1 |  | Total |  | 3390.8167 | 101.4167
[6 empty] | OSORNO |  | 4585 | 486.4 | 192.7 | 679.1 |  | Picarte - Chumpullo 66 kV | Paño S/E Picarte 66 kV | 279.1667 | 11.1667
[6 empty] | Conexiones 66 kV | 6 | 1597.9 | 169.5 | 63.6 | 233.4 |  |  | Línea Picarte - Chumpullo 66 kV | 372.8205 | 10.4171
[6 empty] | Etapa de transformación 66/MT | 2 | 1384.6 | 146.9 | 56.7 | 203.6 |  | Total |  | 651.9872 | 21.5838
[6 empty] | Etapa de transformación 66/MT | 1 | 556.3 | 59 | 22.9 | 81.9
[6 empty] | Alimentadores MT | 5 | 331.6 | 35.2 | 15.6 | 50.8 |  | Chumpullo - Valdivia 66 kV | Línea Chumpullo - Valdivia 66 kV | 60.2295 | 1.6829
[6 empty] | Banco Condensadores | 2 | 714.6 | 75.8 | 33.6 | 109.4 |  |  | Paño S/E Valdivia 66 kV | 298.4667 | 11.9333
[13 empty] | Total |  | 358.6962 | 13.6162
[6 empty] | BARRO BLANCO |  | 4987 | 529 | 168.3 | 697.3
[6 empty] | Etapa Transformación 220/66 kV | 1 | 3507.8 | 372.1 | 109.1 | 481.2 |  | La Unión - Pichirropulli 66 kV | Paño S/E La Unión 66 kV | 261.55 | 10.45
[6 empty] | Conexiones 66 kV | 4 | 1479.2 | 156.9 | 59.2 | 216.1 |  |  | Línea La Unión - Pichirropulli 66 kV | 1094.5 | 30.6
[14 empty] | Paño S/E Pichirropulli 66 kV | 14.05 | 0.55
[6 empty] | PURRANQUE |  | 672 | 71.3 | 28.6 | 99.9 |  | Total |  | 1356.05 | 41.05
[6 empty] | Conexiones 66 kV | 2 | 40 | 4.2 | 1.6 | 5.8
[6 empty] | Etapa de transformación 66/MT | 1 | 482 | 51.1 | 20 | 71.1 |  | Pichirropulli - Paillaco 66 kV | Paño S/E Pichirropulli 66 kV | 14.05 | 0.55
[6 empty] | Alimentadores MT | 2 | 150 | 15.9 | 7.1 | 23 |  |  | Línea Pichirropulli - Paillaco 66 kV | 423 | 11.8
[13 empty] | Total |  | 437.05 | 12.35
[6 empty] | FRUTILLAR |  | 922 | 97.8 | 39.9 | 137.7
[6 empty] | Conexiones 66 kV | 2 | 50 | 5.3 | 2 | 7.3 |  | Paillaco - Los Lagos 66 kV | Línea Paillaco - Los Lagos 66 kV | 1107 | 31
[6 empty] | Etapa de transformación 66/MT | 1 | 572 | 60.7 | 23.8 | 84.4 |  |  | Paño S/E Los Lagos 66 kV | 265.95 | 10.65
[6 empty] | Alimentadores MT | 3 | 300 | 31.8 | 14.1 | 45.9 |  | Total |  | 1372.95 | 41.65
[6 empty] | PUERTO VARAS |  | 1463 | 155.2 | 63.8 | 219 |  | Valdivia 220/66 kV | S/E Valdivia 220/66 kV | 3108.4 | 96.4
[6 empty] | Conexiones 66 kV | 2 | 40.4 | 4.3 | 1.6 | 5.9
[6 empty] | Etapa de transformación 66/MT | 1 | 486 | 51.6 | 20.2 | 71.7 |  | Los Lagos - Valdivia 66 kV | Paño S/E Los Lagos 66 kV | 265.95 | 10.65
[6 empty] | Etapa de transformación 66/MT | 1 | 395 | 41.9 | 16.5 | 58.4 |  |  | Línea Los Lagos - Valdivia 66 kV | 1939.21 | 54.3
[6 empty] | Alimentadores MT | 5 | 380.6 | 40.4 | 17.9 | 58.3 |  |  | Paño S/E Valdivia 66 kV | 298.4667 | 11.9333
[6 empty] | Banco Condensadores | 2 | 160.9 | 17.1 | 7.6 | 24.6 |  | Total |  | 2503.6267 | 76.8833
[6 empty] | PUERTO MONTT |  | 9278 | 984.2 | 320.1 | 1304.3
[6 empty] | Etapa Transformación 220/66 kV | 2 | 6147.5 | 652.1 | 190.6 | 842.7
[6 empty] | Conexiones 66 kV | 4 | 1169.1 | 124 | 46.8 | 170.8
[6 empty] | Etapa de transformación 66/MT | 2 | 1592.2 | 168.9 | 65.4 | 234.3
[6 empty] | Alimentadores MT | 4 | 369.1 | 39.2 | 17.3 | 56.5
[6 empty] | EL EMPALME |  | 662 | 70.2 | 28.2 | 98.4
[6 empty] | Conexiones 66 kV | 2 | 30 | 3.2 | 1.2 | 4.4
[6 empty] | Etapa de transformación 66/MT | 1 | 482 | 51.1 | 20 | 71.1
[6 empty] | Alimentadores MT | 2 | 150 | 15.9 | 7.1 | 23
[6 empty] | COLACO |  | 837 | 88.8 | 36.1 | 124.9
[6 empty] | Conexiones 66 kV | 1 | 34.3 | 3.6 | 1.4 | 5
[6 empty] | Etapa de transformación 66/MT | 1 | 545.6 | 57.9 | 22.6 | 80.5
[6 empty] | Alimentadores MT | 3 | 257.1 | 27.3 | 12.1 | 39.4
[6 empty] | ANCUD |  | 1052 | 111.6 | 45.1 | 156.7
[6 empty] | Conexiones 66 kV | 1 | 31.9 | 3.4 | 1.3 | 4.7
[6 empty] | Etapa de transformación 66/MT | 1 | 701 | 74.4 | 28.8 | 103.2
[6 empty] | Alimentadores MT | 4 | 319 | 33.8 | 15 | 48.8
[6 empty] | CASTRO |  | 1398 | 148.3 | 61.2 | 209.5
[6 empty] | Conexiones 66 kV | 1 | 29.1 | 3.1 | 1.2 | 4.2
[6 empty] | Etapa de transformación 66/MT | 1 | 740.6 | 78.6 | 30.5 | 109
[6 empty] | Alimentadores MT | 4 | 290.9 | 30.9 | 13.7 | 44.5
[6 empty] | Bco 2.5 Mvar | 1 | 79.1 | 8.4 | 3.7 | 12.1
[6 empty] | Banco Reg 100 A | 3 | 258.3 | 27.4 | 12.1 | 39.5
[6 empty] | TOTAL |  | 45029.45 | 4776.7 | 1725.6 | 6502.1

## IBENER
IBENER
| circ | VNR | COYM
|  | Miles-US$ | Miles-US$ |  | CLAVE | VNR | COYM | Largo [km] | Datos a: | 2003-07-01
Peuchen-Mampil | 1 | 1051 | 37
Mampil-Rucue | 1 | 2636 | 92 |  | peuchen220mampil_2201 | 3455.3333 | 121.3333 | 10 | Moneda:
Peuchen, paño 220 |  | 3538 | 124 |  | mampil_220rucue__2201 | 5086 | 178 | 26
Peuchen, paño 23 |  | 227 | 8
Mampil, paño 220 |  | 3675 | 129
Mampil, paño 23 |  | 316 | 11
Mampil, paño 220 lnea 2 circ |  | 106 | 4
peuchen220mampil_2201
Peuchen-Mampil | 1 | 1051 | 37
Peuchen, paño 220 |  | 1179.3333 | 41.3333
Mampil, paño 220 |  | 1225 | 43
|  | 3455.3333 | 121.3333
mampil_220rucue__2201
Mampil-Rucue | 1 | 2636 | 92
Mampil, paño 220 |  | 1225 | 43
Rucue |  | 1225 | 43 | Valor estimado
|  | 5086 | 178

## CHILQUINTA
| CHILQUINTA |  |  | Carta GG 080/2003 del 14/08/03
[13 empty] | VNR TOTAL | COyM |  | CHILQUINTA |  |  |  |  | CHILQUINTA
| VALORES A DICIEMBRE DE 2000 | [11 empty] | MUS$ | MUS$
| LLTT | Nivel de | VNR | COyM | [11 empty] | CLAVE | VNR | COYM | Datos a: | 2002-12-31 | CLAVE | VNR | COYM
|  | Tensión [kV] | MUS$ | MUS$ | VALORES A DICIEMBRE DE 2002 |  |  |  |  | a.santa220s.luis_2201 | [13 empty] | LÍNEA |  | CIRC | KMS
| ACHUPALLAS CONCON | 110 | 2784.4408 | 69.611 |  |  |  | VNR | COyM | Paño línea San Luis Agua Santa C.1 |  |  | 1184.6503 | 35.5395 |  | a.santa220s.luis_2201 | 11653.9651 | 274.6441 | Moneda: | Miles-US$
| AGUA SANTA LAGUNA VERDE | 110 | 3050.7361 | 76.2684 | SSEE | Descripción de la Instalación |  | Miles US$ | Miles US$ | Paño línea San Luis Agua Santa C.2 (*) |  |  | 320.4905 | 9.6147 |  | s.anton110a.melip1101 | 4256.0051 | 115.341 |  |  | a.santa220s.luis_2201 | S/I | S/I | a.santa220 | s.luis_2201
| AGUA SANTA MIRAFLORES | 110 | 2134.5617 | 53.364 | Agua Santa | Instalaciones del patio de 220 KV | Paño línea San Luis Agua Santa C.1 | 1184.6503 | 35.5395 | Linea | SAN LUIS AGUA SANTA | 220 | 8330.5394 | 174.9413 |  | quilpu1110s.pedro1101 | 1675.1543 | 44.5791 | Informó fórmula de indexación: |  | s.anton110a.melip1101 | S/I | S/I | s.anton110 | a.melip1101 | 1 | 37.7
| ARRANQUE ALTO MELIPILLA | 110 | 214.5913 | 4.5064 |  |  | Paño línea San Luis Agua Santa C.2 (*) | 320.4905 | 9.6147 | Paño línea San Luis Agua Santa C.1 |  |  | 1410.9008 | 42.327 |  | quilpu2110s.pedro1101 | 1675.1543 | 44.5791 |  |  | quilpu1110s.pedro1101 | S/I | S/I | quilpu1110 | s.pedro1101 | 2 | 37.98
| CHAGRES LOS ANGELES | 44 | 997.96 | 27.9429 | (*): Costo Paño incluye sólo |  | Paño Bco. Autotransformador 1 | 821.5057 | 24.6452 | Paño línea San Luis Agua Santa C.2 (*) |  |  | 407.3842 | 12.2215 |  | t.achu1110quilpu11101 | 617.1015 | 15.4275 |  |  | quilpu2110s.pedro1101 | S/I | S/I | t.achu1110 | quilpu11101 | 2 | 8.34
| LA CALERA EL MELON | 44 | 1525.0835 | 42.7023 | instalaciones comunes de | Instalaciones del patio de 110 KV | Paño línea Agua San Miraflores C.1 | 589.9848 | 20.6495 | TOTAL TRAMO | a.santa220s.luis_2201 |  | 11653.9651 | 274.6441 |  | t.achu2110quilpu21101 | 617.1015 | 15.4275 |  |  | t.achu1110quilpu11101 | S/I | S/I | miraflo110 | t.achu11101 | 2 | 10.18
| LAGUNA VERDE SAN ANTONIO 1 | 66 | 3936.8417 | 110.2316 | Patios y Subestación (sin |  | Paño línea Agua San Miraflores C.2 | 589.9848 | 20.6495 | [6 empty] | miraflo110t.achu11101 | 760.5987 | 25.9402 |  |  | t.achu2110quilpu21101 | S/I | S/I | a.santa110 | miraflo1101 | 2 | 5.27
| LAGUNA VERDE SAN ANTONIO 2 | 66 | 3608.5155 | 101.0384 | Equipos Principales) |  | Paño Laguna Verde Agua Santa C.1 | 589.9848 | 20.6495 | s.anton110a.melip1101 | [5 empty] | miraflo110t.achu21101 | 795.056 | 27.1462 |  |  | miraflo110t.achu11101 | S/I | S/I | t.plac1110 | a.santa1101 | 2 | -
| LAS VEGAS LLAY LLAY | 44 | 455.6185 | 12.7573 |  |  | Paño Laguna Verde Agua Santa C.2 | 589.9848 | 20.6495 | Paño línea Melipilla S. Antonio |  |  | 202.3079 | 7.0808 |  | a.santa110miraflo1101 | 2349.7908 | 71.5699 |  |  | miraflo110t.achu21101 | S/I | S/I | t.valp1110 | t.plac11101 | 2 | 5.75
| LAS VEGAS LOS ANDES | 44 | 4776.5783 | 133.7442 |  |  | Paño Reserva 1 (*) | 157.1519 | 5.5003 | Linea | MELIPILLA SAN ANTONIO | 110 | 3361.915 | 84.0479 |  | a.santa110miraflo1102 | 2384.248 | 72.7759 |  |  | a.santa110miraflo1101 | S/I | S/I | t.p.an1110 | t.valp11101 | 2 | 0.23
| LAS VEGAS RUNGUE | 44 | 1319.5525 | 36.9475 |  |  | Paño Reserva 2 (*) | 157.1519 | 5.5003 | Paño línea Melipilla - S. Antonio 1 |  |  | 691.7822 | 24.2124 |  | t.plac1110a.santa1101 | 987.9476 | 30.5985 |  |  | a.santa110miraflo1102 | S/I | S/I | l.verde110 | t.p.an11101 | 2 | 6.06
| LAS VEGAS SAN PEDRO | 44 | 2427.9651 | 67.983 |  |  | Paño Reserva 3 (*) | 157.1519 | 5.5003 | TOTAL TRAMO | s.anton110a.melip1101 |  | 4256.0051 | 115.341 |  | t.plac2110a.santa1101 | 987.9476 | 30.5985 |  |  | t.plac1110a.santa1101 | S/I | S/I | t.quin1066 | l.verde0661 | 1 | 13.41
| LOS ANDES JUNCAL | 44 | 4588.107 | 128.467 |  |  | Paño Reserva 4 (*) | 157.1519 | 5.5003 | [6 empty] | t.valp1110t.plac11101 | 538.4203 | 13.4605 |  |  | t.plac2110a.santa1101 | S/I | S/I | t.quin2066 | l.verde0661 | 1 | 13.36
| MELIPILLA SAN ANTONIO | 110 | 3361.915 | 84.0479 |  |  | Paño Reserva 5 (*) | 157.1519 | 5.5003 | quilpu1110s.pedro1101 | [5 empty] | t.valp2110t.plac21101 | 538.4203 | 13.4605 |  |  | t.valp1110t.plac11101 | S/I | S/I | t.al.n1066 | t.quin10661 | 1 | 13.39
| PACHACAMA LA CALERA | 44 | 572.207 | 16.0218 |  |  | Paño Bco. Autotransformador 1 | 406.0285 | 14.211 | 18,99 kms linea | SAN PEDRO MIRAFLORES | 110 | 1405.1268 | 35.1282 |  | t.p.an1110t.valp11101 | 21.5368 | 0.53842 |  |  | t.valp2110t.plac21101 | S/I | S/I | t.al.n2066 | t.quin20661 | 1 | 13.48
| SAN LUIS AGUA SANTA | 220 | 8330.5394 | 174.9413 |  | Equipos mayores | Autotransformador 100 MVA CDBC 220/110 kV | 6060.4799 | 181.8144 | Paño Línea San Pedro Miraflores N°1 |  |  | 270.0275 | 9.451 |  | t.p.an2110t.valp21101 | 21.5368 | 0.53842 |  |  | t.p.an1110t.valp11101 | S/I | S/I | t.alga1066 | t.al.n10661 | 1 | 3.61
| SAN PEDRO MIRAFLORES | 110 | 4180.6037 | 104.5151 | Algarrobo | Instalaciones del patio de 66 KV | Paño Línea El Litoral | 187.0764 | 6.5477 | TOTAL TRAMO | quilpu1110s.pedro1101 |  | 1675.1543 | 44.5791 |  | l.verde110t.p.an11101 | 774.1992 | 21.4225 |  |  | t.p.an2110t.valp21101 | S/I | S/I | t.alga2066 | t.al.n20661 | 1 | 3.62
| TAP ALGARROBO CASABLANCA | 66 | 752.9588 | 21.0828 |  |  | Paño Línea Algarrobo Casablanca | 490.481 | 17.1668 | [6 empty] | l.verde110t.p.an21101 | 774.1992 | 21.4225 |  |  | l.verde110t.p.an11101 | S/I | S/I | t.s.se1066 | t.alga10661 | 1 | 16.31
| TAP CONCON VENTANAS | 110 | 169.7559 | 4.2439 | Algarrobo Norte | Instalaciones del patio de 66 KV | Paño Línea L. Verde San Antonio C.1 | 42.6735 | 1.4936 | quilpu2110s.pedro1101 | [5 empty] | t.quin1066l.verde0661 | 1191.7148 | 35.264 |  |  | l.verde110t.p.an21101 | S/I | S/I | t.s.se2066 | t.alga20661 | 1 | 15.71
| TAP JUNCAL PORTILLO | 44 | 9.8335 | 0.27534 |  |  | Paño Línea L. Verde San Antonio C.2 | 42.6735 | 1.4936 | 18,99 kms linea | SAN PEDRO MIRAFLORES | 110 | 1405.1268 | 35.1282 |  | t.quin2066l.verde0661 | 1102.0552 | 32.7535 |  |  | t.quin1066l.verde0661 | S/I | S/I | s.anton066 | t.s.se10661 | 1 | 10.61
| TAP PLACERES | 110 | 916.5258 | 22.9131 |  |  | Paño transformador 66/12 KV 3 MVA | 87.713 | 3.07 | Paño Línea San Pedro Miraflores N°2 |  |  | 270.0275 | 9.451 |  | t.al.n1066t.quin10661 | 919.4891 | 25.7457 |  |  | t.quin2066l.verde0661 | S/I | S/I | s.anton066 | t.s.se20661 | 1 | 11.83
| TAP PLAYA ANCHA | 110 | 2693.1434 | 67.3286 |  | Instalaciones del patio de 12 KV | Paño Alimentador Algarrobo Norte | 102.7877 | 3.5976 | TOTAL TRAMO | quilpu2110s.pedro1101 |  | 1675.1543 | 44.5791 |  | t.al.n2066t.quin20661 | 838.6688 | 23.4827 |  |  | t.al.n1066t.quin10661 | S/I | S/I
| TAP QUILPUE | 110 | 478.2127 | 11.9553 |  |  | Paño transformador 66/12 KV 3 MVA | 32.32 | 1.1312 | [6 empty] | t.alga1066t.al.n10661 | 247.8981 | 6.9411 |  |  | t.al.n2066t.quin20661 | S/I | S/I
| TAP QUINTAY 66 KV | 66 | 149.1967 | 4.1775 |  | Equipos mayores | Transformador 66/12 kV 3 MVA | 119.3646 | 4.1778 | t.achu1110quilpu11101 | [5 empty] | t.alga2066t.al.n20661 | 225.2211 | 6.3062 |  |  | t.alga1066t.al.n10661 | S/I | S/I
| TAP REÑACA | 110 | 237.0948 | 5.9274 | Alto Melipilla | Instalaciones del patio de 220 KV | Paño línea Arranque Alto Melipilla C.1 | 668.8874 | 20.0666 | 8,34 kms linea | SAN PEDRO MIRAFLORES | 110 | 617.1015 | 15.4275 |  | t.s.se1066t.alga10661 | 1120.005 | 31.3601 |  |  | t.alga2066t.al.n20661 | S/I | S/I
| TAP SAN FELIPE | 44 | 81.6112 | 2.2851 |  |  | Paño línea Arranque Alto Melipilla C.2 | 668.8874 | 20.0666 | TOTAL TRAMO | t.achu1110quilpu11101 |  | 617.1015 | 15.4275 |  | t.s.se2066t.alga20661 | 977.41 | 27.3675 |  |  | t.s.se1066t.alga10661 | S/I | S/I
| TAP SAN FELIPE 110 KV | 110 | 445.7372 | 11.1434 |  |  | Paño Bco. Autotransformador | 657.9169 | 19.7375 | [6 empty] | s.anton066t.s.se10661 | 938.2718 | 27.7394 |  |  | t.s.se2066t.alga20661 | S/I | S/I
| TAP SAN RAFAEL | 44 | 165.5218 | 4.6346 |  | Instalaciones del patio de 110 KV | Paño línea Melipilla - S. Antonio 1 | 691.7822 | 24.2124 | t.achu2110quilpu21101 | [5 empty] | s.anton066t.s.se20661 | 945.6975 | 27.9473 |  |  | s.anton066t.s.se10661 | S/I | S/I
| TAP SAN SEBASTIAN | 66 | 257.3942 | 7.207 |  |  | Paño línea Melipilla - EMELECTRIC | 691.7822 | 24.2124 | 8,34 kms linea | SAN PEDRO MIRAFLORES | 110 | 617.1015 | 15.4275 |  | a.santa220a.santa1101 | 7288.0141 | 220.6706 |  |  | s.anton066t.s.se20661 | S/I | S/I
| TAP VALPARAISO | 110 | 514.2023 | 12.8551 |  |  | Paño Bco. Autotransformador | 511.9518 | 17.9183 | TOTAL TRAMO | t.achu2110quilpu21101 |  | 617.1015 | 15.4275 |  | a.melip220a.melip1101 | 6257.6566 | 190.2895 |  |  | a.santa110a.santa2201 | S/I | S/I
[6 empty] | Instalaciones del patio de 13,2 KV | Paño Servicios Auxiliares | 0 | 0 | [6 empty] | s.anton110s.anton0661 | 2117.0006 | 74.095 |  |  | a.melip110a.meli12201 | S/I | S/I
| TOTAL |  | 55137.0052 | 1421.1194 |  | Equipos mayores | Autotransformador 50 MVA CDBC 220/110 kV | 3750.0131 | 112.5004 | miraflo110t.achu11101 | [5 empty] | l.verde110l.verde0661 | 3205.1194 | 112.1792 |  |  | s.anton066s.anton1101 | S/I | S/I
[5 empty] | Casablanca | Instalaciones del patio de 66 KV | Paño Línea Algarrobo Casablanca | 163.5293 | 5.7235 | 0,92 kms linea | SAN PEDRO MIRAFLORES | 110 | 68.0735 | 1.7018 | [6 empty] | l.verde066l.verde1101 | S/I | S/I
[7 empty] | Paño transformador 66/12 KV 18,3 MVA | 184.7749 | 6.4671 | Paño línea San Pedro Miraflores C.1 |  |  | 692.5252 | 24.2384
[6 empty] | Instalaciones del patio de 12 KV | Paño Alimentador Cooperativa Agrícola | 193.3523 | 6.7673 | TOTAL TRAMO | miraflo110t.achu11101 |  | 760.5987 | 25.9402
[7 empty] | Paño Alimentador Casablanca | 193.3523 | 6.7673
CRITERIOS DE ACTUALIZACIÓN | [6 empty] | Paño Alimentador Corpora | 193.3523 | 6.7673 | miraflo110t.achu21101
[7 empty] | Paño transformador 66/12 KV 18,3 MVA | 150.4305 | 5.2651 | 0,92 kms linea | SAN PEDRO MIRAFLORES | 110 | 68.0735 | 1.7018
| VNR: Se actualizó en base al CPI. A partir del estudio de VNR realizado | [8 empty] | Paño línea San Pedro Miraflores C.2 |  |  | 726.9824 | 25.4444
| por Chilquinta en el año 1999 y se agregaron las nuevas inversiones. | [8 empty] | TOTAL TRAMO | miraflo110t.achu21101 |  | 795.056 | 27.1462
[6 empty] | Equipos mayores | Transformador 66/12 kV 18,3 MVA CDBC | 503.4382 | 17.6203
[7 empty] | Transformador 66/12 kV 11,2 MVA CDBC | 804.182 | 28.1464 | a.santa110miraflo1101
[10 empty] | Paño línea Agua San Miraflores C.1 |  |  | 589.9848 | 20.6495
[10 empty] | Linea | AGUA SANTA MIRAFLORES | 110 | 1067.2808 | 26.682
[5 empty] | Catemu | Instalaciones del patio de 44 KV | Paño Línea Chagres Los Angeles | 49 | 1.715 | Paño línea Agua San Miraflores C.1 |  |  | 692.5252 | 24.2384
[7 empty] | Paño Arranque Catemu | 34.5098 | 1.2078 | TOTAL TRAMO | a.santa110miraflo1101 |  | 2349.7908 | 71.5699
[7 empty] | Paño transformador N°1 44/12 KV 3,5 MVA | 70.9329 | 2.4827
| donde: |  |  |  |  | Instalaciones del patio de 12 KV | Paño Alimentador Enami | 97 | 3.395 | a.santa110miraflo1102
| IVNR | Factor de indexación para VNR de instalaciones |  |  |  |  | Paño Alimentador Catemu | 97 | 3.395 | Paño línea Agua San Miraflores C.2 |  |  | 589.9848 | 20.6495
| CPI | Consumer Price Index for all Items |  |  |  |  | Paño acoplador de barras 12 kV | 65.2981 | 2.2854 | Linea | AGUA SANTA MIRAFLORES | 110 | 1067.2808 | 26.682
| 163.9 | CPIo diciembre de 1998 |  |  |  |  | Paño transformador N°1 44/12 KV 3,5 MVA | 65.2981 | 2.2854 | Paño línea Agua San Miraflores C.2 |  |  | 726.9824 | 25.4444
| 180.9 | CPIn Diciembre de 2002 |  |  |  | Equipos mayores | Transformador N°1 44/12 KV 3,5 MVA | 129 | 4.515 | TOTAL TRAMO | a.santa110miraflo1102 |  | 2384.248 | 72.7759
[7 empty] | Transformador 44/12 KV 8 MVA Reserva | 162.2067 | 5.6772
[5 empty] | Celda Enap-Viña | Instalaciones del patio de 12 KV | Paño Alimentador RPC | 205.6337 | 7.1972 | t.plac1110a.santa1101
[5 empty] | Chagres | Instalaciones del patio de 44 KV | Paño Línea Las Vegas Los Andes C.1 | 115.6171 | 4.0466 | Paño Laguna Verde Agua Santa C.1 |  |  | 589.9848 | 20.6495
| COyM: Se calculó como porcentaje del VNR, según tabla contenida | [5 empty] | Paño Línea Las Vegas Los Andes C.2 | 115.6171 | 4.0466 | 4.25 kms linea | AGUA SANTA LAGUNA VERDE | 110 | 397.9628 | 9.9491
| en el informe de VNR y COyM de Transelec, limitándose a 3.5% | [5 empty] | Paño Línea Chagres Los Angeles | 197.0957 | 6.8983 | TOTAL TRAMO | t.plac1110a.santa1101 |  | 987.9476 | 30.5985
| el recargo máximo por nivel de tensión |  |  |  | Con-Con | Instalaciones del patio de 110 KV | Paño Arranque Ventanas - Miraflores C.1 | 304.991 | 10.6747
[7 empty] | Paño Arranque Ventanas - Miraflores C.2 | 304.991 | 10.6747 | t.plac2110a.santa1101
| COyM de Líneas y Subestaciones | [5 empty] | Paño Arranque Achupallas Concón | 304.991 | 10.6747 | Paño Laguna Verde Agua Santa C.2 |  |  | 589.9848 | 20.6495 | 0.23391
| Según Informe VNR y COyM de Transelec | [5 empty] | Paño transformador N°1 110/12 KV 25 MVA | 476.7574 | 16.6865 | 4.25 kms linea | AGUA SANTA LAGUNA VERDE | 110 | 397.9628 | 9.9491 | 0.23034
| expresados como porcentaje de su VNR según nivel de tensión | [5 empty] | Paño transformador N°2 110/12 KV 25 MVA | 476.7574 | 16.6865 | TOTAL TRAMO | t.plac2110a.santa1101 |  | 987.9476 | 30.5985
[6 empty] | Instalaciones del patio de 12 KV | Paño Alimentador Refinería | 237.8608 | 8.3251
| Nivel de | COyM SS/EE | COyM LL/TT |  |  |  | Paño Alimentador Concón | 237.8608 | 8.3251 | t.valp1110t.plac11101
| Tensión (KV) | (% sobreVNR) | (% sobreVNR) |  |  |  | Paño Alimentador Expreso RPC | 237.8608 | 8.3251 | 4.25 kms linea | AGUA SANTA LAGUNA VERDE | 110 | 538.4203 | 13.4605
| 500 | 2.7% | 1.9% |  |  |  | Paño Alimentador RPC 1 | 237.8608 | 8.3251 | TOTAL TRAMO | t.valp1110t.plac11101 |  | 538.4203 | 13.4605
| 220 | 3% | 2.1% |  |  |  | Paño Alimentador RPC 2 | 237.8608 | 8.3251
| 154 | 3.3% | 2.3% |  |  |  | Paño Alimentador RPC 3 | 237.8608 | 8.3251 | t.valp2110t.plac21101
| 110 | 3.5% | 2.5% |  |  |  | Paño Alimentador RPC 4 | 237.8608 | 8.3251 | 4.25 kms linea | AGUA SANTA LAGUNA VERDE | 110 | 538.4203 | 13.4605
| 66 | 3.5% | 2.8% |  |  |  | Paño acoplador de barras 12 kV | 227.4771 | 7.9617 | TOTAL TRAMO | t.valp2110t.plac21101 |  | 538.4203 | 13.4605
| 23-13 | 3.5% | 3.4% |  |  |  | Paño transformador N°1 110/12 KV 25 MVA | 231.1215 | 8.0893
[7 empty] | Paño transformador N°2 110/12 KV 25 MVA | 231.1215 | 8.0893 | t.p.an1110t.valp11101
[6 empty] | Equipos mayores | Transformador N°1 110/12 KV 25 MVA CDBC | 951.0117 | 33.2854 | 0.23 kms linea | AGUA SANTA LAGUNA VERDE | 110 | 21.5368 | 0.53842
[7 empty] | Transformador N°2 110/12 KV 25 MVA CDBC | 951.0117 | 33.2854 | TOTAL TRAMO | t.p.an1110t.valp11101 |  | 21.5368 | 0.53842
[5 empty] | El Melón | Instalaciones del patio de 44 KV | Paño Línea Calera Melón | 70 | 2.45 | t.p.an2110t.valp21101
[7 empty] | Paño transformador N°1 44/12 KV 4 MVA | 89.9981 | 3.1499 | 0.23 kms linea | AGUA SANTA LAGUNA VERDE | 110 | 21.5368 | 0.53842
[7 empty] | Paño transformador 44/12 KV | 89.9981 | 3.1499 | TOTAL TRAMO | t.p.an2110t.valp21101 |  | 21.5368 | 0.53842
[6 empty] | Instalaciones del patio de 12 KV | Paño Alimentador La Patagua | 121 | 4.235
[7 empty] | Paño Alimentador Nogales | 121 | 4.235 | l.verde110t.p.an11101
[7 empty] | Paño transformador N°1 44/12 KV 4 MVA | 82.8487 | 2.8997 | 6,06 kms linea | AGUA SANTA LAGUNA VERDE | 110 | 567.4482 | 14.1862
[7 empty] | Paño transformador 44/12 KV | 82.8487 | 2.8997 | Paño Laguna Verde Agua Santa C.1 |  |  | 206.751 | 7.2363
[6 empty] | Equipos mayores | Transformador N°1 44/12 KV 4 MVA | 182 | 6.37 | TOTAL TRAMO | l.verde110t.p.an11101 |  | 774.1992 | 21.4225
[7 empty] | Transformador 44/12 KV 8 MVA Reserva | 162.2067 | 5.6772
[5 empty] | Juncal Portillo | Instalaciones del patio de 44 KV | Paño Arranque Juncal C.1 | 33.473 | 1.1716 | l.verde110t.p.an21101
[7 empty] | Paño Arranque Juncal C.2 | 33.473 | 1.1716 | 6,06 kms linea | AGUA SANTA LAGUNA VERDE | 110 | 567.4482 | 14.1862
[7 empty] | Paño transformador N°1 44/12 KV 1 MVA | 68.8019 | 2.4081 | Paño Laguna Verde Agua Santa C.2 |  |  | 206.751 | 7.2363
[6 empty] | Instalaciones del patio de 12 KV | Paño Alimentador Portillo | 80.6213 | 2.8217 | TOTAL TRAMO | l.verde110t.p.an21101 |  | 774.1992 | 21.4225
[7 empty] | Paño transformador N°1 44/12 KV 1 MVA | 25.3517 | 0.88731
[6 empty] | Equipos mayores | Transformador N°1 44/12 KV 1 MVA | 31.9424 | 1.118 | t.quin1066l.verde0661
[5 empty] | La Calera | Instalaciones del patio de 110 KV | Paño línea Arranque Calera C.1 | 201.1506 | 7.0403 | Paño Línea Laguna Verde San Antonio C.1 |  |  | 270.8523 | 9.4798
[7 empty] | Paño línea Arranque Calera C.2 | 201.1506 | 7.0403 | 13,41 kms linea | LAGUNA VERDE SAN ANTONIO 1 | 66 | 920.8625 | 25.7842
[7 empty] | Paño línea a CMD | 327.9092 | 11.4768 | TOTAL TRAMO | t.quin1066l.verde0661 |  | 1191.7148 | 35.264
[7 empty] | Paño acoplador de barras 110 kV | 201.1506 | 7.0403
[7 empty] | Paño transformador 110/12 KV 22,5 MVA | 329.277 | 11.5247 | t.quin2066l.verde0661
[7 empty] | Paño transformador 110/12 KV 20 MVA | 201.1506 | 7.0403 | Paño Línea Laguna Verde San Antonio C.2 |  |  | 270.8523 | 9.4798
[6 empty] | Instalaciones del patio de 44 KV | Paño línea Pachacama Calera C.1 | 339.3326 | 11.8766 | 13,36 kms linea | LAGUNA VERDE SAN ANTONIO 2 | 66 | 831.2029 | 23.2737
[7 empty] | Paño línea Pachacama Calera C.2 | 339.3326 | 11.8766 | TOTAL TRAMO | t.quin2066l.verde0661 |  | 1102.0552 | 32.7535
[7 empty] | Paño línea Calera Melón | 339.3326 | 11.8766
[7 empty] | Paño acoplador de barras 44 kV | 245.866 | 8.6053 | t.al.n1066t.quin10661
[6 empty] | Instalaciones del patio de 12 KV | Paño Alimentador Calera | 115.0404 | 4.0264 | 13,39 kms linea | LAGUNA VERDE SAN ANTONIO 1 | 66 | 919.4891 | 25.7457
[7 empty] | Paño Alimentador La Cruz | 115.0404 | 4.0264 | TOTAL TRAMO | t.al.n1066t.quin10661 |  | 919.4891 | 25.7457
[7 empty] | Paño Alimentador La Palmilla | 115.0404 | 4.0264
[7 empty] | Paño acoplador de barras 12 kV | 76.417 | 2.6746 | t.al.n2066t.quin20661
[7 empty] | Paño transformador 110/12 KV 22,5 MVA | 113.6122 | 3.9764 | 13,48 kms linea | LAGUNA VERDE SAN ANTONIO 2 | 66 | 838.6688 | 23.4827
[7 empty] | Paño transformador 110/12 KV 20 MVA | 76.417 | 2.6746 | TOTAL TRAMO | t.al.n2066t.quin20661 |  | 838.6688 | 23.4827
[6 empty] | Equipos mayores | Transformador 110/12 KV CDBC 22,5 MVA | 665.6854 | 23.299 | t.alga1066t.al.n10661
[7 empty] | Transformador 110/12 KV 20 MVA | 487.7156 | 17.07 | 3,61 kms linea | LAGUNA VERDE SAN ANTONIO 1 | 66 | 247.8981 | 6.9411
[10 empty] | TOTAL TRAMO | t.alga1066t.al.n10661 |  | 247.8981 | 6.9411
[5 empty] | Laguna Verde | Instalaciones del patio de 110 KV | Paño Laguna Verde Agua Santa C.1 | 206.751 | 7.2363
[7 empty] | Paño Laguna Verde Agua Santa C.2 | 206.751 | 7.2363 | t.alga2066t.al.n20661
[7 empty] | Paño acoplador de barras 110 kV | 157.1432 | 5.5 | 3,62 kms linea | LAGUNA VERDE SAN ANTONIO 2 | 66 | 225.2211 | 6.3062
[7 empty] | Paño autotransformador 110/66 KV 60 MVA | 338.6533 | 11.8529 | TOTAL TRAMO | t.alga2066t.al.n20661 |  | 225.2211 | 6.3062
[6 empty] | Instalaciones del patio de 66 KV | Paño Línea Laguna Verde San Antonio C.1 | 270.8523 | 9.4798
[7 empty] | Paño Línea Laguna Verde San Antonio C.2 | 270.8523 | 9.4798 | t.s.se1066t.alga10661
[7 empty] | Paño autotransformador 110/66 KV 60 MVA | 178.086 | 6.233 | 16,31 kms linea | LAGUNA VERDE SAN ANTONIO 1 | 66 | 1120.005 | 31.3601
[6 empty] | Equipos mayores | Autotransformador 110/66 kV 60 MVA CDBC | 2531.2369 | 88.5933 | TOTAL TRAMO | t.s.se1066t.alga10661 |  | 1120.005 | 31.3601
[5 empty] | Las Vegas | Instalaciones del patio de 110 KV | Paño transformador N°1 110/44 KV 28 MVA | 318.7556 | 11.1564
[7 empty] | Paño transformador N°2 110/44 KV 28 MVA | 318.7556 | 11.1564 | t.s.se2066t.alga20661
[7 empty] | Paño transformador N°3 110/12 KV 11,2 MVA | 318.7556 | 11.1564 | 15,71 kms linea | LAGUNA VERDE SAN ANTONIO 2 | 66 | 977.41 | 27.3675
[6 empty] | Instalaciones del patio de 44 KV | Paño Línea Las Vegas Rungue C.1 | 248.9609 | 8.7136 | TOTAL TRAMO | t.s.se2066t.alga20661 |  | 977.41 | 27.3675
[7 empty] | Paño Línea Las Vegas Rungue C.2 | 248.9609 | 8.7136
[7 empty] | Paño Línea Las Vegas FFCC Llay Llay C.1 | 248.9609 | 8.7136 | s.anton066t.s.se10661
[7 empty] | Paño Línea Las Vegas FFCC Llay Llay C.2 | 248.9609 | 8.7136 | 10,61 kms linea | LAGUNA VERDE SAN ANTONIO 1 | 66 | 728.587 | 20.4004
[7 empty] | Paño Línea Las Vegas Los Andes C.1 | 248.9609 | 8.7136 | Paño línea Lag. V.- S. Antonio C.1 |  |  | 209.6848 | 7.339
[7 empty] | Paño Línea Las Vegas Los Andes C.2 | 248.9609 | 8.7136 | TOTAL TRAMO | s.anton066t.s.se10661 |  | 938.2718 | 27.7394
[7 empty] | Paño Línea Las Vegas FFCC San Pedro C.1 | 248.9609 | 8.7136
[7 empty] | Paño Línea Las Vegas FFCC San Pedro C.2 | 248.9609 | 8.7136 | s.anton066t.s.se20661
[7 empty] | Paño Línea | 111.928 | 3.9175 | 11,83 kms linea | LAGUNA VERDE SAN ANTONIO 2 | 66 | 736.0127 | 20.6084
[7 empty] | Paño acoplador de barras 44 kV | 239.0026 | 8.3651 | Paño línea Lag. V.- S. Antonio C.2 |  |  | 209.6848 | 7.339
[7 empty] | Paño transformador 44/12 KV 7 MVA | 111.928 | 3.9175 | TOTAL TRAMO | s.anton066t.s.se20661 |  | 945.6975 | 27.9473
[7 empty] | Paño transformador N°1 110/44 KV 28 MVA | 150.7072 | 5.2748
[7 empty] | Paño transformador N°2 110/44 KV 28 MVA | 150.7072 | 5.2748 | a.santa220a.santa1101
[6 empty] | Instalaciones del patio de 12 KV | Paño Alimentador Santa Teresa | 139.8751 | 4.8956 | Paño Bco. Autotransformador 1 |  |  | 406.0285 | 14.211
[7 empty] | Paño Alimentador Pachacama | 139.8751 | 4.8956 | Autotransformador 100 MVA CDBC 220/110 kV |  |  | 6060.4799 | 181.8144
[7 empty] | Paño transformador N°3 110/12 KV 11,2 MVA | 93.1924 | 3.2617 | Paño Bco. Autotransformador 1 |  |  | 821.5057 | 24.6452
[7 empty] | Paño transformador 44/12 KV 7 MVA | 93.1924 | 3.2617 | TOTAL TRAMO | a.santa220a.santa1101 |  | 7288.0141 | 220.6706
[6 empty] | Equipos mayores | Transformador N°1 110/44 KV 28 MVA | 879.9082 | 30.7968
[7 empty] | Transformador N°2 110/44 KV 28 MVA | 879.9082 | 30.7968 | a.melip220a.melip1101
[7 empty] | Transformador N°3 110/12 KV 11,2 MVA | 382.5702 | 13.39 | Paño línea Arranque Alto Melipilla C.1 |  |  | 668.8874 | 20.0666
[7 empty] | Transformador 44/12 KV 7 MVA | 134.5145 | 4.708 | Paño línea Arranque Alto Melipilla C.2 |  |  | 668.8874 | 20.0666
[7 empty] | Transformador Reserva 110/44 KV 9,5 MVA | 148.675 | 5.2036 | Paño Bco. Autotransformador |  |  | 657.9169 | 19.7375
[5 empty] | Los Placeres | Instalaciones del patio de 110 KV | Paño Arranque Placeres C.1 | 119.6227 | 4.1868 | Paño Bco. Autotransformador |  |  | 511.9518 | 17.9183
[7 empty] | Paño Arranque Placeres C.2 | 119.6227 | 4.1868 | Autotransformador 50 MVA CDBC 220/110 kV |  |  | 3750.0131 | 112.5004
[7 empty] | Paño acoplador de barras 110 kV | 95.2162 | 3.3326 | TOTAL TRAMO | a.melip220a.melip1101 |  | 6257.6566 | 190.2895
[7 empty] | Paño transformador 110/12 KV N°1 22,4 MVA | 227.1454 | 7.9501
[7 empty] | Paño transformador 110/12 KV N°2 25 MVA | 227.1454 | 7.9501 | s.anton110s.anton0661
[6 empty] | Instalaciones del patio de 12 KV | Paño Alimentador Barón | 166.3739 | 5.8231 | Paño acoplador de barras 110 kV |  |  | 202.3079 | 7.0808
[7 empty] | Paño Alimentador Placeres | 166.3739 | 5.8231 | Paño Bco. Autotransformador 110/66 34,5 MVA |  |  | 386.1099 | 13.5138
[7 empty] | Paño Alimentador Polanco | 166.3739 | 5.8231 | Autotransformador 34,5 MVA 110/66 kV |  |  | 1425.7602 | 49.9016
[7 empty] | Paño Alimentador Agua Santa | 166.3739 | 5.8231 | Paño Bco. Autotransformador 110/66 34,5 MVA |  |  | 102.8226 | 3.5988
[7 empty] | Paño Alimentador Santos Ossa | 166.3739 | 5.8231 | TOTAL TRAMO | s.anton110s.anton0661 |  | 2117.0006 | 74.095
[7 empty] | Paño acoplador de barras 12 kV | 114.5419 | 4.009
[7 empty] | Paño transformador 110/12 KV 22,4 MVA | 160.8742 | 5.6306 | l.verde110l.verde0661
[7 empty] | Paño transformador 110/12 KV 25 MVA | 160.8742 | 5.6306 | Paño acoplador de barras 110 kV |  |  | 157.1432 | 5.5
[10 empty] | Paño autotransformador 110/66 KV 60 MVA |  |  | 338.6533 | 11.8529
[6 empty] | Equipos mayores | Transformador 22,4 MVA 110/12 kV | 512.5478 | 17.9392 | Paño autotransformador 110/66 KV 60 MVA |  |  | 178.086 | 6.233
[7 empty] | Transformador 25 MVA CDBC 110/12 kV | 694.0267 | 24.2909 | Autotransformador 110/66 kV 60 MVA CDBC |  |  | 2531.2369 | 88.5933
[10 empty] | TOTAL TRAMO | l.verde110l.verde0661 |  | 3205.1194 | 112.1792
[5 empty] | Miraflores | Instalaciones del patio de 110 KV | Paño línea Ventanas Miraflores C.1 | 295.2375 | 10.3333
[7 empty] | Paño línea Ventanas Miraflores C.2 | 260.7802 | 9.1273
[7 empty] | Paño línea San Pedro Miraflores C.1 | 692.5252 | 24.2384 |  |  | 110 | 12727.8166 | 318.1954
[7 empty] | Paño línea San Pedro Miraflores C.2 | 726.9824 | 25.4444 |  |  | 220 | 8330.5394 | 174.9413
[7 empty] | Paño línea Agua San Miraflores C.1 | 692.5252 | 24.2384 |  |  | 66 | 7545.3572 | 211.27
[7 empty] | Paño línea Agua San Miraflores C.2 | 726.9824 | 25.4444 |  |  |  | 28603.7131 | 704.4067
[7 empty] | Paño línea Miraflores Marga Marga | 726.9824 | 25.4444 |  |  |  | 55137.0052 | 1421.1194
[7 empty] | Paño acoplador de barras 110 kV | 657.9024 | 23.0266
[7 empty] | Paño transformador N° 1 110/12 KV 22,4 MVA | 426.8726 | 14.9405
[7 empty] | Paño transformador N°2 110/12 KV 20 MVA | 426.8726 | 14.9405
[7 empty] | Paño Transformador 110/12 KV (CONAFE) | 426.8726 | 14.9405
[7 empty] | Paño Transformador 110/44 KV (RPC) | 260.78 | 9.1273
[6 empty] | Instalaciones del patio de 12 KV | Paño Alimentador Salinas | 430.4081 | 15.0643
[7 empty] | Paño Alimentador Achupallas | 430.4081 | 15.0643
[7 empty] | Paño Alimentador Villa Dulce | 430.4081 | 15.0643
[7 empty] | Paño Alimentador Viña del Mar Alto | 430.4081 | 15.0643
[7 empty] | Paño Alimentador FFCC1 | 430.4081 | 15.0643
[7 empty] | Paño Alimentador FFCC2 | 430.4081 | 15.0643
[7 empty] | Paño Alimentador Conafe | 430.4081 | 15.0643
[7 empty] | Paño Alimentador | 430.4081 | 15.0643
[7 empty] | Paño Alimentador | 430.4081 | 15.0643
[7 empty] | Paño acoplador de barras 12 kV | 301.3516 | 10.5473
[7 empty] | Paño transformador N°1 110/12 KV 22,4 MVA | 351.5635 | 12.3047
[7 empty] | Paño transformador N°2 110/12 KV 20 MVA | 351.5635 | 12.3047
[6 empty] | Equipos mayores | Transformador N°1 110/12 kV 22,4 MVA | 872.9917 | 30.5547
[7 empty] | Transformador N°2 110/12 kV 20 MVA | 460.0999 | 16.1035
[5 empty] | Pachacama | Instalaciones del patio de 110 KV | Paño Línea Pachacama Calera C.1 | 66.5028 | 2.3276
[7 empty] | Paño Línea Pachacama Calera C.2 | 66.5028 | 2.3276
[5 empty] | Playa Ancha | Instalaciones del patio de 110 KV | Paño Arranque Playa Ancha C.1 | 210.1226 | 7.3543
[7 empty] | Paño Arranque Playa Ancha C.2 | 210.1226 | 7.3543
[7 empty] | Paño acoplador de barras 110 kV | 183.2903 | 6.4152
[7 empty] | Paño Transformador 110/12 kV 22,4 MVA | 285.0793 | 9.9778
[6 empty] | Instalaciones del patio de 12 KV | Paño Alimentador Playa Ancha | 174.921 | 6.1222
[7 empty] | Paño Alimentador Tomás Ramos | 174.921 | 6.1222
[7 empty] | Paño Alimentador Loma Larga | 174.921 | 6.1222
[7 empty] | Paño Transformador 110/12 kV 22,4 MVA | 232.3826 | 8.1334
[6 empty] | Equipos mayores | Transformador 22,4 MVA 110/12 kV | 682.8061 | 23.8982
[7 empty] | Transformador 20 MVA 110/12 kV Reserva | 627.0844 | 21.948
[5 empty] | Quilpué | Instalaciones del patio de 110 KV | Paño Arranque Quilpué C.1 | 125.5209 | 4.3932
[7 empty] | Paño Arranque Quilpué C.2 | 125.5209 | 4.3932
[7 empty] | Paño acoplador de barras 110 kV | 109.5847 | 3.8355
[7 empty] | Paño Transformador FFCC Quilpué | 290.76 | 10.1766
[7 empty] | Paño Transformador N°1 110/12 KV 25 MVA | 290.76 | 10.1766
[7 empty] | Paño Transformador N°2 110/12 KV 25 MVA | 290.76 | 10.1766
[6 empty] | Instalaciones del patio de 12 KV | Paño Alimentador Peña Blanca | 89.8679 | 3.1454
[7 empty] | Paño Alimentador Villa Alemana | 89.8679 | 3.1454
[7 empty] | Paño Alimentador Belloto | 89.8679 | 3.1454
[7 empty] | Paño Alimentador Quilpué | 89.8679 | 3.1454
[7 empty] | Paño Alimentador Marga Marga | 89.8679 | 3.1454
[7 empty] | Paño Alimentador Paso Hondo | 89.8679 | 3.1454
[7 empty] | Paño acoplador de barras 12 kV | 109.8931 | 3.8463
[7 empty] | Paño Transformador N°1 110/12 KV 25 MVA | 219.796 | 7.6929
[7 empty] | Paño Transformador N°2 110/12 KV 25 MVA | 219.796 | 7.6929
[6 empty] | Equipos mayores | Transformador N°1 110/12 KV 25 MVA CDBC | 696.0054 | 24.3602
[7 empty] | Transformador N°2 110/12 KV 25 MVA CDBC | 696.0054 | 24.3602
[7 empty] | Transformador Reserva 110/12 KV 25 MVA | 514.0091 | 17.9903
[5 empty] | Quintay | Instalaciones del patio de 66 KV | Paño Arranque Quintay | 34.2356 | 1.1982
[7 empty] | Paño transformador 66/12 KV 7 MVA | 90.3309 | 3.1616
[6 empty] | Instalaciones del patio de 12 KV | Paño Alimentador Quintay | 105.8555 | 3.7049
[7 empty] | Paño transformador 66/12 KV 7 MVA | 33.2846 | 1.165
[6 empty] | Equipos mayores | Transformador 66/12 kV 7 MVA | 135.8678 | 4.7554
[5 empty] | Quintero | Instalaciones del patio de 110 KV | Paño Arranque - Quintero | 96.2071 | 3.3673
[7 empty] | Paño transformador 110/12 KV 25 MVA | 96.2071 | 3.3673
[7 empty] | Paño transformador 110/12 KV 7 MVA | 96.2071 | 3.3673
[6 empty] | Instalaciones del patio de 12 KV | Paño Alimentador Quintero | 162.6538 | 5.6929
[7 empty] | Paño Alimentador Loncura | 162.6538 | 5.6929
[7 empty] | Paño Alimentador Maitenes | 162.6538 | 5.6929
[7 empty] | Paño Alimentador Puerto Ventanas | 162.6538 | 5.6929
[7 empty] | Paño acoplador de barras 12 kV | 157.6542 | 5.5179
[7 empty] | Paño transformador 110/12 KV 25 MVA | 153.1874 | 5.3616
[7 empty] | Paño transformador 110/12 KV 7 MVA | 153.1874 | 5.3616
[6 empty] | Equipos mayores | Transformador 110/12 KV CDBC 22,5 MVA | 593.1933 | 20.7618
[7 empty] | Transformador 110/12 KV 7 MVA | 249.8732 | 8.7456
[5 empty] | Reñaca | Instalaciones del patio de 110 KV | Paño Arranque Reñaca | 158.3373 | 5.5418
[7 empty] | Paño Transformador 110/12 KV 22,4 MVA | 350.5697 | 12.2699
[6 empty] | Instalaciones del patio de 12 KV | Paño Alimentador Jorge Montt | 195.2412 | 6.8334
[7 empty] | Paño Alimentador Reñaca | 195.2412 | 6.8334
[7 empty] | Paño Alimentador Glorias Navales | 195.2412 | 6.8334
[7 empty] | Paño Alimentador Alejandro Navarrete | 195.2412 | 6.8334
[7 empty] | Paño Transformador 110/12 KV 22,4 MVA | 166.89 | 5.8411
[6 empty] | Equipos mayores | Transformador 22,4 MVA 110/12 kV | 648.3927 | 22.6937
[5 empty] | Riecillos | Instalaciones del patio de 44 KV | Paño Línea Los Andes Hnos. Clark C.1 | 26.2786 | 0.91975
[7 empty] | Paño Línea Los Andes Hnos. Clark C.2 | 26.2786 | 0.91975
[7 empty] | Paño transformador N°1 44/12 KV 2 MVA | 69.3362 | 2.4268
[6 empty] | Instalaciones del patio de 12 KV | Paño Alimentador | 41.0237 | 1.4358
[7 empty] | Paño transformador N°1 44/12 KV 2 MVA | 25.5486 | 0.8942
[6 empty] | Equipos mayores | Transformador N°1 44/12 KV 2 MVA | 64.384 | 2.2534
[5 empty] | Río Blanco | Instalaciones del patio de 44 KV | Paño Línea Los Andes Hnos. Clark C.1 | 27.1972 | 0.9519
[7 empty] | Paño Línea Los Andes Hnos. Clark C.2 | 27.1972 | 0.9519
[7 empty] | Paño transformador N°1 44/12 KV 2 MVA | 71.76 | 2.5116
[6 empty] | Instalaciones del patio de 12 KV | Paño Alimentador Río Blanco | 84.1499 | 2.9452
[7 empty] | Paño transformador N°1 44/12 KV 2 MVA | 26.4417 | 0.92546
[6 empty] | Equipos mayores | Transformador N°1 44/12 KV 2 MVA | 66.6347 | 2.3322
[7 empty] | Transformador reserva 44/12 KV 1 MVA | 33.3158 | 1.1661
[5 empty] | San Antonio | Instalaciones del patio de 110 KV | Paño línea Melipilla S. Antonio | 202.3079 | 7.0808
[7 empty] | Paño acoplador de barras 110 kV | 202.3079 | 7.0808
[7 empty] | Paño transformador 110/12 N°1 KV 25 MVA | 386.1099 | 13.5138
[7 empty] | Paño transformador 110/12 N°2 KV 25 MVA | 386.1099 | 13.5138
[7 empty] | Paño Bco. Autotransformador 110/66 34,5 MVA | 386.1099 | 13.5138
[6 empty] | Instalaciones del patio de 66 KV | Paño línea Lag. V.- S. Antonio C.1 | 209.6848 | 7.339
[7 empty] | Paño línea Lag. V.- S. Antonio C.2 | 209.6848 | 7.339
[7 empty] | Paño Bco. Autotransformador 110/66 34,5 MVA | 102.8226 | 3.5988
[6 empty] | Instalaciones del patio de 12 KV | Paño Alimentador San Antonio | 218.0168 | 7.6306
[7 empty] | Paño Alimentador San Juan | 218.0168 | 7.6306
[7 empty] | Paño Alimentador Emporchi | 218.0168 | 7.6306
[7 empty] | Paño Alimentador Barrancas | 218.0168 | 7.6306
[7 empty] | Paño Alimentador Las Brisas | 218.0168 | 7.6306
[7 empty] | Paño Alimentador Pesqueras | 218.0168 | 7.6306
[7 empty] | Paño Alimentador Llolleo | 218.0168 | 7.6306
[7 empty] | Paño Alimentador Santo Domingo | 218.0168 | 7.6306
[7 empty] | Paño acoplador de barras 12 kV | 97.3387 | 3.4069
[7 empty] | Paño transformador 110/12 KV 25 MVA | 229.1798 | 8.0213
[7 empty] | Paño transformador 110/12 KV 25 MVA | 229.1798 | 8.0213
[6 empty] | Equipos mayores | Transformador 25 MVA CDBC N° 1 110/12 kV | 719.651 | 25.1878
[7 empty] | Transformador 25 MVA CDBC N° 2 110/12 kV | 719.651 | 25.1878
[7 empty] | Autotransformador 34,5 MVA 110/66 kV | 1425.7602 | 49.9016
[5 empty] | San Felipe | Instalaciones del patio de 110 KV | Paño Arranque San Felipe 110 kV C.1 | 361.9758 | 12.6692
[7 empty] | Paño Arranque San Felipe 110 kV C.2 | 361.9758 | 12.6692
[7 empty] | Paño acoplador de barras 110 kV | 186.6679 | 6.5334
[7 empty] | Paño transformador N°1 110/12 KV 25 MVA | 193.7039 | 6.7796
[7 empty] | Paño transformador N°2 110/12 KV 25 MVA | 193.7039 | 6.7796
[6 empty] | Instalaciones del patio de 44 KV | Paño Arranque San Felipe 44 kV C.1 | 106.852 | 3.7398
[7 empty] | Paño Arranque San Felipe 44 kV C.2 | 106.852 | 3.7398
[7 empty] | Paño acoplador de barras 44 kV | 106.852 | 3.7398
[7 empty] | Paño transformador N°1 44/12 KV 8 MVA | 91.7796 | 3.2123
[7 empty] | Paño transformador N°2 44/12 KV 8 MVA | 91.7796 | 3.2123
[7 empty] | Paño transformador N°3 44/12 KV 7 MVA | 91.7796 | 3.2123
[6 empty] | Instalaciones del patio de 12 KV | Paño Alimentador Palomar | 192.3639 | 6.7327
[7 empty] | Paño Alimentador Putaendo | 192.3639 | 6.7327
[7 empty] | Paño Alimentador Tocornal | 192.3639 | 6.7327
[7 empty] | Paño Alimentador San Felipe | 192.3639 | 6.7327
[7 empty] | Paño Alimentador Bucalemu | 192.3639 | 6.7327
[7 empty] | Paño acoplador de barras 12 kV | 87.825 | 3.0739
[7 empty] | Paño transformador N°1 110/12 KV 25 MVA | 87.825 | 3.0739
[7 empty] | Paño transformador N°2 110/12 KV 25 MVA | 87.825 | 3.0739
[7 empty] | Paño transformador N°1 44/12 KV 8 MVA | 87.825 | 3.0739
[7 empty] | Paño transformador N°2 44/12 KV 8 MVA | 87.825 | 3.0739
[7 empty] | Paño transformador N°3 44/12 KV 7 MVA | 87.825 | 3.0739
[6 empty] | Equipos mayores | Transformador N°1 110/12 KV 25 MVA CDBC | 686.3958 | 24.0239
[7 empty] | Transformador N°2 110/12 KV 25 MVA CDBC | 686.3958 | 24.0239
[7 empty] | Transformador N°3 44/12 KV 7 MVA | 141.9325 | 4.9676
[5 empty] | San Luis | Instalaciones del patio de 220 KV | Paño línea San Luis Agua Santa C.1 | 1410.9008 | 42.327
[7 empty] | Paño línea San Luis Agua Santa C.2 (*) | 407.3842 | 12.2215
[5 empty] | San Pedro | Instalaciones del patio de 110 KV | Paño Línea San Pedro Miraflores N°1 | 270.0275 | 9.451
[7 empty] | Paño Línea San Pedro Miraflores N°2 | 270.0275 | 9.451
[7 empty] | Paño Enlace San Pedro Gener N°1 | 116.5707 | 4.08
[7 empty] | Paño Enlace San Pedro Gener N°2 | 116.5707 | 4.08
[7 empty] | Paño Transformador N°1 110/12 KV 22,5 MVA | 176.9298 | 6.1925
[7 empty] | Paño Transformador N°2 110/12 KV 25 MVA | 270.0275 | 9.451
[6 empty] | Instalaciones del patio de 12 KV | Paño Alimentador Quillota | 106.2175 | 3.7176
[7 empty] | Paño Alimentador Limache | 106.2175 | 3.7176
[7 empty] | Paño Alimentador Said | 106.2175 | 3.7176
[7 empty] | Paño Alimentador Olmué | 106.2175 | 3.7176
[7 empty] | Paño acoplador de barras 12 kV | 102.0573 | 3.572
[7 empty] | Paño Transformador N°1 110/12 KV 22,5 MVA | 122.8673 | 4.3004
[7 empty] | Paño Transformador N°2 110/12 KV 25 MVA | 122.8673 | 4.3004
[6 empty] | Equipos mayores | Transformador N°1 110/12 KV 22,5 MVA | 581.7394 | 20.3609
[7 empty] | Transformador N°2 110/12 KV 25 MVA | 646.3771 | 22.6232
[5 empty] | San Rafael | Instalaciones del patio de 110 KV | Paño Arranque San Rafael 110 kV (H.A.S.A.) C.1 | 363.4023 | 12.7191
[7 empty] | Paño Arranque San Rafael 110 kV (H.A.S.A.) C.2 | 363.4023 | 12.7191
[7 empty] | Paño transformador 110/12 KV 22,5 MVA | 194.4673 | 6.8064
[6 empty] | Instalaciones del patio de 44 KV | Paño Arranque San Rafael 44 kV C.1 | 107.2731 | 3.7546
[7 empty] | Paño Arranque San Rafael 44 kV C.2 | 107.2731 | 3.7546
[7 empty] | Paño transformador 44/12 KV 8 MVA | 92.1413 | 3.2249
[6 empty] | Instalaciones del patio de 12 KV | Paño Alimentador Cormecánica | 157.3963 | 5.5089
[7 empty] | Paño Alimentador Sam Rafael | 157.3963 | 5.5089
[7 empty] | Paño Alimentador Los Andes | 157.3963 | 5.5089
[7 empty] | Paño acoplador de barras 12 kV | 88.1711 | 3.086
[7 empty] | Paño transformador 110/12 KV 22,5 MVA | 88.1711 | 3.086
[7 empty] | Paño transformador 44/12 KV 8 MVA | 88.1711 | 3.086
[6 empty] | Equipos mayores | Transformador 110/12 KV 22,5 MVA CDBC | 620.1906 | 21.7067
[7 empty] | Transformador 44/12 KV 8 MVA | 203.5606 | 7.1246
[5 empty] | San Sebastián | Instalaciones del patio de 66 KV | Paño Arranque San Sebastián C.1 | 145 | 5.075
[7 empty] | Paño Arranque San Sebastián C.2 | 145 | 5.075
[7 empty] | Paño acoplador de barras 66 kV | 105.1215 | 3.6793
[7 empty] | Paño transformador 66/12 KV 18,3 MVA | 191.3197 | 6.6962
[6 empty] | Instalaciones del patio de 12 KV | Paño Alimentador San Sebastián | 247.8696 | 8.6754
[7 empty] | Paño Alimentador Litoral | 247.8696 | 8.6754
[7 empty] | Paño acoplador de barras 12 kV | 132.7431 | 4.646
[7 empty] | Paño transformador 66/12 KV 18,3 MVA | 132.7431 | 4.646
[6 empty] | Equipos mayores | Transformador 66/12 kV 18,3 MVA CDBC | 516.472 | 18.0765
[5 empty] | Tap Achupallas | Instalaciones del patio de 110 KV | Paño Arranque Achupallas Concón C.1 | 101.2463 | 3.5436
[7 empty] | Paño Arranque Achupallas Concón C.2 | 101.2463 | 3.5436
[5 empty] | Tap Quintay | Instalaciones del patio de 66 KV |  | 68.9207 | 2.4122
[8 empty] | 68.9207 | 2.4122
[5 empty] | San Pedro 44 | Instalaciones del patio de 44 KV | Paño Línea Las Vegas San Pedro C.1 | 67.325 | 2.3564
[7 empty] | Paño Línea Las Vegas San Pedro C.2 | 67.325 | 2.3564
[5 empty] | Túnel El Melón | Instalaciones del patio de 44 KV | Paño Línea Calera Túnel El Melón | 26.3786 | 0.92325
[7 empty] | Paño transformador N°1 44/12 KV 2 MVA | 69.6002 | 2.436
[6 empty] | Instalaciones del patio de 12 KV | Paño Alimentador Túnel El Melón | 41.1799 | 1.4413
[7 empty] | Paño transformador N°1 44/12 KV 2 MVA | 25.6458 | 0.8976
[6 empty] | Equipos mayores | Transformador N°1 44/12 KV 2 MVA | 129.2551 | 4.5239
[5 empty] | Valparaíso | Instalaciones del patio de 110 KV | Paño Arranque Valparaíso C.1 | 117.8279 | 4.124
[7 empty] | Paño Arranque Valparaíso C.2 | 117.8279 | 4.124
[7 empty] | Paño acoplador de barras 110 kV | 101.8511 | 3.5648
[7 empty] | Paño Transformador N°1 110/12 kV 20 MVA | 215.0839 | 7.5279
[7 empty] | Paño Transformador N°2 110/12 kV 24,5 MVA | 215.0839 | 7.5279
[6 empty] | Instalaciones del patio de 12 KV | Paño Alimentador Brasil | 216.1738 | 7.5661
[7 empty] | Paño Alimentador Puerto 1 | 216.1738 | 7.5661
[7 empty] | Paño Alimentador Puerto 2 | 216.1738 | 7.5661
[7 empty] | Paño Alimentador Colón | 216.1738 | 7.5661
[7 empty] | Paño Alimentador Francia | 216.1738 | 7.5661
[7 empty] | Paño Alimentador Sauce | 216.1738 | 7.5661
[7 empty] | Paño Alimentador Independencia | 216.1738 | 7.5661
[7 empty] | Paño Alimentador Uruguay | 216.1738 | 7.5661
[7 empty] | Paño acoplador de barras 12 kV | 118.743 | 4.156
[7 empty] | Paño Transformador N°1 110/12 kV 20 MVA | 126.6825 | 4.4339
[7 empty] | Paño Transformador N°2 110/12 kV 24,5 MVA | 126.6825 | 4.4339
[6 empty] | Equipos mayores | Transformador N°1 110/12 kV 20 MVA | 460.0999 | 16.1035
[7 empty] | Transformador N°2 110/12 kV CDBC 25 MVA | 697.7694 | 24.4219
Note on BJ14: Rodrigo Barbagelata S.: Miraflores-Tap Placeres

## OTROS
Sin instalaciones de transporte
Compañía Eléctrica Los Morros |  | CEL/0059/2003 del 16/07/2003
ELECOOP
EMELCA |  | Zav 179/2003 del 12 de julio de 2003
COOPELAN |  | CTA G -N°706/2003 del 21/07/2003
EMPRESA ELECTRICA COLINA |  | N°C16 del 22/07/03
ENERGIA CASABLANCA
EMEC |  | N°044 del 22/07/03
CODINER
CRELL
LUZPARRAL |  | LP/0483/2003 del 15/07/2003
LUZLINARES |  | LI/0905/2003 del 15/07/2003
EMPRESA ELECTRICA PANGUIPULLI |  | EEPG/064 del 4/08/03
GENERADORA ELECTRICA SAUCE LOS ANDES
LUZANDES |  | L.A. N°091/2003 del 17/7/2003
CGE DISTRIBUIDORA |  | N°488 del 15/7/2003
COELCHA |  | CHA/0600/2003 del 15/7/2003
ELECOOP |  | N°393/03 del 18/07/2003
SOCOEPA |  | GO-N°192/2003 del 16/07/2003
CEC |  | N°290 del 21/07/03
SAUCE-ANDES |  | GG -014/2003 del 22/07/2003
CARBOMET |  | 145/2003/CE del 23/07/2003
ALTO CACHAPOAL |  | EEAC-GG/043/03 del 28/07/2003
PEHUENCHE |  | PE N°32 del 31/07/03
COPELEC |  | Carta N°2836/2003 del 31/jul/03
|  |  | km | VNR | COYM | Fecha | Formula | Nota
|  |  |  | US$ | US$ |  | Indexación
SOC. CANALISTA DEL MAIPO | Linea | LAT FLORIDA-2 A FLORIDA-3 |  | 5000 | 200 | 2000-10-01 | Entregada | SCM #376 del 3/10/2000
SOC. CANALISTA DEL MAIPO | Linea | LAT FLORIDA-2 A S/E 110 kV |  | 60000 | 1000 | 2000-10-01 | Entregada | SCM #376 del 3/10/2000
SOC. CANALISTA DEL MAIPO | S/E | FLORIDA 12/110 kV |  | 681000 | 13600 | 2000-10-01 | Entregada | SCM #376 del 3/10/2000
EPSA | Linea | PUNTILLA-CMPC (1 Circ) |  | 88104 | 2790 | 2003-07-01 | Entregada | S/N° del 21/7/2003
EPSA | Linea | PUNTILLA-CMPC (2 Circs) |  | 171821 | 5466 | 2003-07-01 | Entregada | S/N° del 21/7/2003
EPSA | Linea | PUNTILLA-Pte ALTO (1 circ) |  | 43725 | 1395 | 2003-07-01 | Entregada | S/N° del 21/7/2003
EPSA | S/E | PUNTILLA PAÑO 110 KV (Incluye Trafo) |  | 508712 | 10814 | 2003-07-01 | Entregada | S/N° del 21/7/2003
CIA. ELECTRICA DEL LITORAL | Linea | SAN JERONIMO- LAS PIÑATAS 66 kV |  | 132600 | 2000 | 2002-12-01 | S/I | GG-083/2003 del 30/07/03
CIA. ELECTRICA DEL LITORAL | Linea | LAS PIÑATAS- BALANDRAS 66 kV |  | 302200 | 4500 | 2002-12-01 | S/I | GG-083/2003 del 30/07/03
CIA. ELECTRICA DEL LITORAL | S/E | SAN JERONIMO 66/12 KV (3.75 MVA) |  | 479600 | 2000 | 2002-12-01 | S/I | GG-083/2003 del 30/07/03
CIA. ELECTRICA DEL LITORAL | S/E | BALANDRAS 66/12 KV (6 MVA) |  | 302000 | 23600 | 2002-12-01 | S/I | GG-083/2003 del 30/07/03
CIA. ELECTRICA DEL LITORAL | S/E | BALANDRAS 66/12 KV (8 MVA) |  | 101600 | 3700 | 2002-12-01 | S/I | GG-083/2003 del 30/07/03
CIA. ELECTRICA DEL LITORAL | S/E | LAS PIÑATAS 66/12 |  | 80200 | 3000 | 2002-12-01 | S/I | GG-083/2003 del 30/07/03
ELECDA | Linea | D.ALMAGRO-TALTAL 110 kV | 128 | 5160521 | 129013 | 2002-07-01 | S/I | GG-111/2003 del 14/08/03
ELECDA | S/E | TALTAL 110/13,2 (5 MVA) |  | 296595 | 10677000 | 2002-07-01 | S/I | GG-111/2003 del 14/08/03
EMETAL | S/E | TALCA PAÑO 66 KV |  | 53909.9773 | 2567.0658 | 2002-12-01 | S/I | GG-1218/2003 del 10/09/03
EMETAL | S/E | TALCA PAÑO 13.2 KV |  | 120243.1377 | 5725.6942 | 2002-12-01 | S/I | GG-1218/2003 del 10/09/03
EMETAL | S/E | TALCA TRAFO 66/13 |  | 34365.0973 | 1636.3848 | 2002-12-01 | S/I | GG-1218/2003 del 10/09/03
EMETAL | S/E | SAN RAFAEL PAÑO 66 KV |  | 109742.4893 | 5225.6781 | 2002-12-01 | S/I | GG-1218/2003 del 10/09/03
EMETAL | S/E | SAN RAFAEL PAÑO 13.2 KV |  | 90080.6259 | 4289.4266 | 2002-12-01 | S/I | GG-1218/2003 del 10/09/03
EMETAL | S/E | SAN RAFAEL TRAFO 66/13 |  | 34365.0973 | 1636.3848 | 2002-12-01 | S/I | GG-1218/2003 del 10/09/03

## CONAFE
| CONAFE | Carta S.G.E. N°43/2003; 31/07/2003
| CUADRO DE LÍNEAS | [5 empty] | CUADRO DE SUBESTACIONES
| Descripción de la instalación | Largo | VNR | COYM |  |  | Subestación | Descripción de la instalación | VNR | COYM
|  | [km] | (Miles de US$) | (Miles de US$) | K uf | K us |  |  | (Miles de US$) | (Miles de US$) | K uf | K us
| Línea 110 kV Miraflores-Marga Marga (1 circuito) | 2.5 | 377.7338 | 11.5775 | 0.19334 | 0.80666 | Los Abetos
| Línea 154 kV Tap Off-Teno Principal (1 circuito) | 2.9 | 472.1759 | 13.5407 | 0.34222 | 0.65778 |  | Paño 110 kV: Línea Miraflores-Marga Marga | 123.3904
[8 empty] | Paño 110 kV: Transformador T-3 | 142.171
[8 empty] | Transformador T-3 | 538.2354
[8 empty] | Paño 13,2 kV: Transformador T-3 | 79.0382
NOTA: | KUF y KUS corresponden a los factores a utilizar en la siguiente fórmula de indexación: | [6 empty] | Paño 13,2 kV: Alimentadores (6) | 474.2289
[8 empty] | Paño 13,2 kV: Acoplador de barra | 32.4436
| VNR actual = VNR base * (KUF * UF actual/ UF base * US base/US actual + KUS) | [6 empty] | Total | 1389.5075 | 39.8472 | 0.10673 | 0.89327
Curicó
| donde: | [6 empty] | Transformador T-1 | 379.0196
[8 empty] | Transformador T-2 | 379.0196
| VNR actual = valor de VNR en la fecha deseada | [6 empty] | Paño 13,2 kV: Alimentadores (3) | 55.5855
| VNR base = valor de VNR a la fecha del presente informe (junio-2003) | [6 empty] | Total | 813.6247 | 25.7398 | 0.085668 | 0.91433
| UF actual = valor de la UF en la fecha deseada | [5 empty] | Villa Alegre
| UF base = valor de la UF al momento de cálculo del presente VNR |  |  | 16959.63 |  |  |  | Paño 66 kV: Transformador T-1 | 52.1788
| US actual = valor del US en la fecha deseada | [6 empty] | Transformador T-1 | 133.9524
| US base = valor del US al momento de cálculo del presente VNR |  |  | 709.18 |  |  |  | Paño 13,2 kV: Transformador T-1 | 63.6862
[8 empty] | Paño 13,2 kV: Alimentadores (2) | 127.3725
| Los valores de VNR base, KUF y KUS se obtienen de la tabla anterior | [6 empty] | Total | 377.1898 | 11.9328 | 0.1144 | 0.8856
Chacahuín
[8 empty] | Paño 66 kV: Alimentación 66 kV | 136.6476
[8 empty] | Paño 66 kV: Transformador T-1 | 84.2418
[8 empty] | Paño 66 kV: Transformador T-2 | 32.9737
[8 empty] | Transformador T-1 | 455.0869
[8 empty] | Transformador T-2 | 140.7739
[8 empty] | Paño 13,2 kV: Transformador T-1 | 61.5113
[8 empty] | Paño 13,2 kV: Transformador T-2 | 125.6293
[8 empty] | Paño 13,2 kV: Alimentadores (6) | 299.8666
[8 empty] | Paño 13,2 kV: Acoplador de barra | 15.1744
[8 empty] | Total | 1351.9054 | 42.7688 | 0.19755 | 0.80245
Marga-Marga
[8 empty] | Paño 110 kV: Almentación 110 kV | 148.3286
[8 empty] | Paño 110 kV: Transformador T-1 | 143.9717
[8 empty] | Paño 110 kV: Transformador T-2 | 143.9717
[8 empty] | Transformador T-1 | 672.3553
[8 empty] | Transformador T-2 | 709.8365
[8 empty] | Transformador T-3 | 343.5671
[8 empty] | Paño 13,2 kV: Transformador T-1 | 77.0924
[8 empty] | Paño 13,2 kV: Transformador T-2 | 77.0924
[8 empty] | Paño 13,2 kV: Alimentadores (16) | 1233.4791
[8 empty] | Paño 13,2 kV: Acoplador de barra | 56.8141
[8 empty] | Total | 3606.5089 | 103.4245 | 0.20372 | 0.79628
[7 empty] | Subestación | Descripción de la instalación | VNR | COyM | KUF | KUS
[9 empty] | [MUS$] | [MUS$]
San Pedro
[8 empty] | Paño 66 kV: Alimentación 66 kV, circuito 1 | 99.8837
[8 empty] | Paño 66 kV: Alimentación 66 kV, circuito 2 | 99.8837
[8 empty] | Paño 66 kV: Transformador T-1 | 67.8383
[8 empty] | Paño 66 kV: Transformador T-2 | 67.8383
[8 empty] | Transformador T-1 | 450.7853
[8 empty] | Transformador T-2 | 450.7853
[8 empty] | Paño 13,2 kV: Transformador T-1 | 59.5548
[8 empty] | Paño 13,2 kV: Transformador T-2 | 59.5548
[8 empty] | Paño 13,2 kV: Alimentadores (4) | 171.6724
[8 empty] | Paño 13,2 kV: Acoplador de barra | 15.1416
[8 empty] | Total | 1542.9382 | 48.8124 | 0.19594 | 0.80406
Teno Empalme
[8 empty] | Paño 154 kV: Línea 154 kV | 534.6043 | 13.7484 | 0.51312 | 0.48688
[8 empty] | Total | 534.6043 | 13.7484
Teno Principal
[8 empty] | Paño 154 kV: Alimentación 154 kV | 222.8356
[8 empty] | Paño 154 kV: Transformador T-1 | 139.4828
[8 empty] | Paño 154 kV: Transformador T-2 | 139.4828
[8 empty] | Transformador T-1 | 841.1134
[8 empty] | Transformador T-2 | 841.1134
[8 empty] | Paño 13,2 kV: Transformador T-1 | 57.6751
[8 empty] | Paño 13,2 kV: Transformador T-2 | 57.6751
[8 empty] | Paño 13,2 kV: Alimentadores (5) | 252.4812
[8 empty] | Paño 13,2 kV: Acoplador de barra | 14.9459
[8 empty] | Total | 2566.8053 | 66.0104 | 0.22 | 0.78
La Palma
[8 empty] | Paño 66 kV: Almentación 66 kV | 192.8926
[8 empty] | Paño 66 kV: Transformador T-1 | 45.4117
[8 empty] | Transformador T-1 | 291.9362
[8 empty] | Paño 13,2 kV: Transformador T-1 | 191.4281
[8 empty] | Paño 13,2 kV: Alimentadores (3) | 237.6051
[8 empty] | Total | 959.2738 | 30.3476 | 0.45383 | 0.54617
Rauquén
[8 empty] | Paño 66 kV: Alimentación 66 kV(2) | 156
[8 empty] | Paño 66 kV: Transformador T-1 | 184
[8 empty] | Transformador T-1 | 509
[8 empty] | Paño 13,2kV: Transformador T-1 | 71
[8 empty] | Paño 13,2kV: Alimentadores (4) | 212
[8 empty] | Total | 1132 | 35.8119 | 0.336 | 0.664
[8 empty] | Total subestaciones: | 14467.2504 | 418.4437

## E.VERDE
E.VERDE
|  |  | CLAVE | VNR | COYM | Datos a: | 2002-01-01
enlace_066bucalem0661 |  |  | enlace_066bucalem0661 | 2860.216 | 94.098 | Moneda: | Miles-US$
| 1082.515 | 32.475
| 873.83 | 29.615
| 903.871 | 32.008
| 2860.216 | 94.098